## Лист1
Артикул | Наименование | Полное описание | Количество на складе
Воздушный автоматический выключатель ВАВ-Р, ВАВ-М ,ВАВ-С 400A
314210 | ВАВ-С04-65ВГ М1КО1РТ1 3Р | ВАВ-С04-65ВГ М1КО1РТ1 3Р Выключатель автоматический воздушный 3P/400A/РТ (питание 220В AC)/65kA/Моторный привод 220В AC/Катушка отключения 220В (AC/DC)./Выкатное исполнение с горизонтальными выводами | 12
314650 | ВАВ-М04-80ВГ М2КО1РБП2/ЕМ 3Р | ВАВ-М04-80ВГ М2КО1РБП2/ЕТМ 3Р Выключатель автоматический воздушный 3P/400A/РБП (питание 220В AC~DC)/80kA/Моторный привод 220В AC~DC/Катушка отключения 220В AC~DC/Выкатное исполнение с горизонтальными выводами | 2
Воздушный автоматический выключатель ВАВ-Р, ВАВ-М ,ВАВ-С 630A
314057 | ВАВ-С06-65ВГ М1КО1РТ1 3Р | ВАВ-С06-65ВГ М1КО1РТ1 3Р Выключатель автоматический воздушный 3P/630A/РТ (питание 220В AC)/65kA/Моторный привод 220В AC/Катушка отключения 220В AC/DC/Выкатное исполнение с горизонтальными выводами | 13
314392 | ВАВ-С06-65ВГ М2КО1РТ2 3Р | ВАВ-С06-65ВГ М2КО1РТ2 3Р Выключатель автоматический воздушный 3P/630A/РТ (питание 220В DC)/65kA/Моторный привод 220В DC/Катушка отключения 220В AC/DC/Выкатное исполнение с горизонтальными выводами | 17
314174 | ВАВ-С06-70ВГ М2КО1РТ2/EL 3Р | ВАВ-С06-70ВГ М2КО1РТ2/EL 3Р Выключатель автоматический воздушный 3P/630A/РТ (питание 220В AC~DC)/70kA/Моторный привод 220В AC~DC/Катушка отключения 220В (AC~DC)/Выкатное исполнение с горизонтальными выводами | 7
314301 | ВАВ-М06-80ВГ М1КО1РБТ1 3Р | ВАВ-М06-80ВГ М1КО1РБТ1 3Р Выключатель автоматический воздушный 3P/630A/РТ (питание 220В AC)/80kA/Моторный привод 220В AC/Катушка отключения 220В AC/DC/Выкатное исполнение с горизонтальными выводами | 2
314304 | ВАВ-М06-80СГ М1КО1РБТ1 3Р | ВАВ-М06-80СГ М1КО1РБТ1 3Р Выключатель автоматический воздушный 3P/630A/РТ (питание 220В AC)/80kA/Моторный привод 220В AC/Катушка отключения 220В AC/DC/Стационарное исполнение с горизонтальными выводами | 9
313052 | ВАВ-Р06-80ВГ М2КО1РТ2 3Р | ВАВ-Р06-80ВГ М2КО1РТ2 3Р Выключатель автоматический воздушный 3P/630A/РT (питание 220В DC)/80kA/Моторный привод 220В DC/Катушка отключения 220В AC/DC/Выкатное исполнение с горизонтальными выводами | 2
313021 | ВАВ-Р06-80СГ М1КО1РТ1 3Р | ВАВ-Р06-80СГ М1КО1РТ1 3Р Выключатель автоматический воздушный 3P/630A/РТ (питание 220В AC)/80kA/Моторный привод 220В AC/Катушка отключения 220В AC/DC/Стационарное исполнение с горизонтальными выводами | 22
314392 | ВАВ-С06-65ВГ М2КО1РТ2 3Р | ВАВ-С06-65ВГ М2КО1РТ2 3Р Выключатель автоматический воздушный 3P/630A/РТ (питание 220В AC~DC)/65kA/Моторный привод 220В AC~DC/Катушка отключения 220В AC~DC/Выкатное исполнение с горизонтальными выводами | 17
314652 | ВАВ-М06-80ВГ М2КО1РБП2/ЕМ 3Р | ВАВ-М06-80ВГ М2КО1РБП2/ЕТМ 3Р Выключатель автоматический воздушный 3P/630A/РБП (питание 220В AC~DC)/80kA/Моторный привод 220В AC~DC/Катушка отключения 220В AC~DC/Выкатное исполнение с горизонтальными выводами | 3
Воздушный автоматический выключатель ВАВ-Р ,ВАВ-М ,ВАВ-С 800A
314175 | ВАВ-С08-70ВГ М2КО1РТ2/EL 3Р | ВАВ-С08-70ВГ М2КО1РТ2/EL 3Р Выключатель автоматический воздушный 3P/800A/РТ (питание 220В AC~DC)/70kA/Моторный привод 220В AC~DC/Катушка отключения 220В (AC~DC)/Выкатное исполнение с горизонтальными выводами | 12
314062 | ВАВ-С08-65ВГ М1КО1РТ1 3Р | ВАВ-С08-65ВГ М1КО1РТ1 3Р Выключатель автоматический воздушный 3P/800A/РТ (питание 220В AC)/65kA/Моторный привод 220В AC/Катушка отключения 220В AC/DC/Выкатное исполнение с горизонтальными выводами | 12
314393 | ВАВ-С08-65ВГ М2КО1РТ2 3Р | ВАВ-С08-65ВГ М2КО1РТ2 3Р Выключатель автоматический воздушный 3P/800A/РТ (питание 220В DC)/65kA/Моторный привод 220В DC/Катушка отключения 220В AC/DC/Выкатное исполнение с горизонтальными выводами | 12
314310 | ВАВ-М08-80СГ М1КО1РБТ1 3Р | ВАВ-М08-80СГ М1КО1РБТ1 3Р Выключатель автоматический воздушный 3P/800A/РТ (питание 220В AC)/80kA/Моторный привод 220В AC/Катушка отключения 220В AC/DC/Стационарное исполнение с горизонтальными выводами | 2
313002 | ВАВ-Р08-80ВГ М1КО1РТ1 3Р | ВАВ-Р08-80ВГ М1КО1РТ1 3Р Выключатель автоматический воздушный 3P/800A/РТ (питание 220В AC)/80kA/Моторный привод 220В AC/Катушка отключения 220В AC/DC/Выкатное исполнение с горизонтальными выводами | 1
313022 | ВАВ-Р08-80СГ М1КО1РТ1 3Р | ВАВ-Р08-80СГ М1КО1РТ1 3Р Выключатель автоматический воздушный 3P/800A/РТ (питание 220В AC)/80kA/Моторный привод 220В AC/Катушка отключения 220В AC/DC/Стационарное исполнение с горизонтальными выводами | 10
314393 | ВАВ-С08-65ВГ М2КО1РТ2 3Р | ВАВ-С08-65ВГ М2КО1РТ2 3Р Выключатель автоматический воздушный 3P/800A/РТ (питание 220В AC~DC)/65kA/Моторный привод 220В AC~DC/Катушка отключения 220В AC~DC/Выкатное исполнение с горизонтальными выводами | 12
314654 | ВАВ-М08-80ВГ М2КО1РБП2/ЕМ 3Р | ВАВ-М08-80ВГ М2КО1РБП2/ЕТМ 3Р Выключатель автоматический воздушный 3P/800A/РБП (питание 220В AC~DC)/80kA/Моторный привод 220В AC~DC/Катушка отключения 220В AC~DC/Выкатное исполнение с горизонтальными выводами | 2
Воздушный автоматический выключатель ВАВ-Р ,ВАВ-М ,ВАВ-С 1000A
314176 | ВАВ-С10-70ВГ М2КО1РТ2/EL 3Р | ВАВ-С10-70ВГ М2КО1РТ2/EL 3Р Выключатель автоматический воздушный 3P/1000A/РТ (питание 220В AC~DC)/70kA/Моторный привод 220В AC~DC/Катушка отключения 220В (AC~DC)/Выкатное исполнение с горизонтальными выводами | 1
314403 | ВАВ-С10-65ВГ М1КО2РТ1 3Р | ВАВ-С10-65ВГ М1КО2РТ1 3Р Выключатель автоматический воздушный 3P/1000A/РТ (питание 220В AC)/65kA/Моторный привод 220В AC/Катушка отключения 220В AC/DC-2шт./Выкатное исполнение с горизонтальными выводами | 7
314074 | ВАВ-С10-65ВГ М1КО1РТ1 3Р | ВАВ-С10-65ВГ М1КО1РТ1 3Р Выключатель автоматический воздушный 3P/1000A/РТ (питание 220В AC)/65kA/Моторный привод 220В AC/Катушка отключения 220В AC/DC/Выкатное исполнение с горизонтальными выводами | 5
314394 | ВАВ-С10-65ВГ М2КО1РТ2 3Р | ВАВ-С10-65ВГ М2КО1РТ2 3Р Выключатель автоматический воздушный 3P/1000A/РТ (питание 220В DC)/65kA/Моторный привод 220В DC/Катушка отключения 220В AC/DC/Выкатное исполнение с горизонтальными выводами | 9
314316 | ВАВ-М10-80СГ М1КО1РБТ1 3Р | ВАВ-М10-80СГ М1КО1РБТ1 3Р Выключатель автоматический воздушный 3P/1000A/РТ (питание 220В AC)/80kA/Моторный привод 220В AC/Катушка отключения 220В AC/DC/Стационарное исполнение с горизонтальными выводами | 12
313023 | ВАВ-Р10-80СГ М1КО1РТ1 3Р | ВАВ-Р10-80СГ М1КО1РТ1 3Р Выключатель автоматический воздушный 3P/1000A/РТ (питание 220В AC)/80kA/Моторный привод 220В AC/Катушка отключения 220В AC/DC/Стационарное исполнение с горизонтальными выводами | 8
314394 | ВАВ-С10-65ВГ М2КО1РТ2 3Р | ВАВ-С10-65ВГ М2КО1РТ2 3Р Выключатель автоматический воздушный 3P/1000A/РТ (питание 220В AC~DC)/65kA/Моторный привод 220В AC~DC/Катушка отключения 220В AC~DC/Выкатное исполнение с горизонтальными выводами | 9
Воздушный автоматический выключатель ВАВ-Р ,ВАВ-М ,ВАВ-С 1250A
314177 | ВАВ-С13-70ВГ М2КО1РТ2/EL 3Р | ВАВ-С13-70ВГ М2КО1РТ2/EL 3Р Выключатель автоматический воздушный 3P/1250A/РТ (питание 220В AC~DC)/70kA/Моторный привод 220В AC~DC/Катушка отключения 220В (AC~DC)/Выкатное исполнение с горизонтальными выводами | 5
314097 | ВАВ-С13-65ВГ М1КО1РТ1 3Р | ВАВ-С13-65ВГ М1КО1РТ1 3Р Выключатель автоматический воздушный 3P/1250A/РТ (питание 220В AC)/65kA/Моторный привод 220В AC/Катушка отключения 220В AC/DC/Выкатное исполнение с горизонтальными выводами | 10
314395 | ВАВ-С13-65ВГ М2КО1РТ2 3Р | ВАВ-С13-65ВГ М2КО1РТ2 3Р Выключатель автоматический воздушный 3P/1250A/РТ (питание 220В DC)/65kA/Моторный привод 220В DC/Катушка отключения 220В AC/DC/Выкатное исполнение с горизонтальными выводами | 2
314322 | ВАВ-М13-80СГ М1КО1РБТ1 3Р | ВАВ-М13-80СГ М1КО1РБТ1 3Р Выключатель автоматический воздушный 3P/1250A/РТ (питание 220В AC)/80kA/Моторный привод 220В AC/Катушка отключения 220В AC/DC/Стационарное исполнение с горизонтальными выводами | 4
313024 | ВАВ-Р13-80СГ М1КО1РТ1 3Р | ВАВ-Р13-80СГ М1КО1РТ1 3Р Выключатель автоматический воздушный 3P/1250A/РТ (питание 220В AC)/80kA/Моторный привод 220В AC/Катушка отключения 220В AC/DC/Стационарное исполнение с горизонтальными выводами | 1
314395 | ВАВ-С13-65ВГ М2КО1РТ2 3Р | ВАВ-С13-65ВГ М2КО1РТ2 3Р Выключатель автоматический воздушный 3P/1250A/РТ (питание 220В AC~DC)/65kA/Моторный привод 220В AC~DC/Катушка отключения 220В AC~DC/Выкатное исполнение с горизонтальными выводами | 2
Воздушный автоматический выключатель ВАВ-Р ,ВАВ-М ,ВАВ-С 1600A
314178 | ВАВ-С16-70ВГ М2КО1РТ2/EL 3Р | ВАВ-С16-70ВГ М2КО1РТ2/EL 3Р Выключатель автоматический воздушный 3P/1600A/РТ (питание 220В AC~DC)/70kA/Моторный привод 220В AC~DC/Катушка отключения 220В (AC~DC)/Выкатное исполнение с горизонтальными выводами | 21
314111 | ВАВ-С16-65ВГ М1КО1РТ1 3Р | ВАВ-С16-65ВГ М1КО1РТ1 3Р Выключатель автоматический воздушный 3P/1600A/РТ (питание 220В AC)/65kA/Моторный привод 220В AC/Катушка отключения 220В AC/DC/Выкатное исполнение с горизонтальными выводами | 25
314396 | ВАВ-С16-65ВГ М2КО1РТ2 3Р | ВАВ-С16-65ВГ М2КО1РТ2 3Р Выключатель автоматический воздушный 3P/1600A/РТ (питание 220В DC)/65kA/Моторный привод 220В DC/Катушка отключения 220В AC/DC/Выкатное исполнение с горизонтальными выводами | 2
314328 | ВАВ-М16-80СГ М1КО1РБТ1 3Р | ВАВ-М16-80СГ М1КО1РБТ1 3Р Выключатель автоматический воздушный 3P/1600A/РТ (питание 220В AC)/80kA/Моторный привод 220В AC/Катушка отключения 220В AC/DC/Стационарное исполнение с горизонтальными выводами | 11
313124 | ВАВ-Р16-80ВГ М2КО1РТ2 3Р | ВАВ-Р16-80ВГ М2КО1РТ2 3Р Выключатель автоматический воздушный 3P/1600A/РТ (питание 220В DC)/80kA/Моторный привод 220В DC/Катушка отключения 220В AC/DC/Выкатное исполнение с горизонтальными выводами | 6
313025 | ВАВ-Р16-80СГ М1КО1РТ1 3Р | ВАВ-Р16-80СГ М1КО1РТ1 3Р Выключатель автоматический воздушный 3P/1600A/РТ (питание 220В AC)/80kA/Моторный привод 220В AC/Катушка отключения 220В AC/DC/Стационарное исполнение с горизонтальными выводами | 5
314396 | ВАВ-С16-65ВГ М2КО1РТ2 3Р | ВАВ-С16-65ВГ М2КО1РТ2 3Р Выключатель автоматический воздушный 3P/1600A/РТ (питание 220В AC~DC)/65kA/Моторный привод 220В AC~DC/Катушка отключения 220В AC~DC/Выкатное исполнение с горизонтальными выводами | 2
314660 | ВАВ-М16-80ВГ М2КО1РБП2/ЕМ 3Р | ВАВ-М16-80ВГ М2КО1РБП2/ЕТМ 3Р Выключатель автоматический воздушный 3P/1600A/РБП (питание 220В AC~DC)/80kA/Моторный привод 220В AC~DC/Катушка отключения 220В AC~DC/Выкатное исполнение с горизонтальными выводами | 1
Воздушный автоматический выключатель ВАВ-Р ,ВАВ-М 2000A
314334 | ВАВ-М20-80СГ М1КО1РБТ1 3Р | ВАВ-М20-80СГ М1КО1РБТ1 3Р Выключатель автоматический воздушный 3P/2000A/РТ (питание 220В AC)/80kA/Моторный привод 220В AC/Катушка отключения 220В AC/DC/Стационарное исполнение с горизонтальными выводами | 1
313026 | ВАВ-Р20-80СГ М1КО1РТ1 3Р | ВАВ-Р20-80СГ М1КО1РТ1 3Р Выключатель автоматический воздушный 3P/2000A/РТ (питание 220В AC)/80kA/Моторный привод 220В AC/Катушка отключения 220В AC/DC/Стационарное исполнение с горизонтальными выводами | 19
313090 | ВАВ-Р20-80СГ М2КО1РТ2 3Р | ВАВ-Р20-80СГ М2КО1РТ2 3Р Выключатель автоматический воздушный 3P/2000A/РТ (питание 220В DC)/80kA/Моторный привод 220В DC/Катушка отключения 220В AC/DC/Стационарное исполнение с горизонтальными выводами | 2
313027 | ВАВ-Р20-100СГ М1КО1РТ1 3Р | ВАВ-Р20-100СГ М1КО1РТ1 3Р Выключатель автоматический воздушный 3P/2000A/РТ (питание 220В AC)/100kA/Моторный привод 220В AC/Катушка отключения 220В AC/DC/Стационарное исполнение с горизонтальными выводами | 3
314662 | ВАВ-М20-80ВГ М2КО1РБП2/ЕМ 3Р | ВАВ-М20-80ВГ М2КО1РБП2/ЕТМ 3Р Выключатель автоматический воздушный 3P/2000A/РБП (питание 220В AC~DC)/80kA/Моторный привод 220В AC~DC/Катушка отключения 220В AC~DC/Выкатное исполнение с горизонтальными выводами | 1
Воздушный автоматический выключатель ВАВ-Р ,ВАВ-М 2500A
314196 | ВАВ-С25-85ВГ М2КО1РМ2/EL 3Р | ВАВ-С25-85ВГ М2КО1РМ2/EL 3Р Выключатель автоматический воздушный 3P/2500A/РМ (питание 220В AC~DC) L/S/I/G/85kA/Моторный привод 220В AC~DC/Катушка отключения 220В (AC~DC)/Выкатное исполнение с горизонтальными выводами | 1
314354 | ВАВ-М25-100ВГ М1КО1РБТ1 3Р | ВАВ-М25-100ВГ М1КО1РБТ1 3Р Выключатель автоматический воздушный 3P/2500A/РТ (питание 220В AC)/100kA/Моторный привод 220В AC/Катушка отключения 220В AC/DC/Выкатное исполнение с горизонтальными выводами | 13
314363 | ВАВ-М25-100СГ М1КО1РБТ1 3Р | ВАВ-М25-100СГ М1КО1РБТ1 3Р Выключатель автоматический воздушный 3P/2500A/РТ (питание 220В AC)/100kA/Моторный привод 220В AC/Катушка отключения 220В AC/DC/Стационарное исполнение с горизонтальными выводами | 5
313483 | ВАВ-Р25-85ВГ М1КО1РТ1 3Р | ВАВ-Р25-85ВГ М1КО1РТ1 3Р Выключатель автоматический воздушный 3P/2500A/РТ (питание 220В AC)/85kA/Моторный привод 220В AC/Катушка отключения 220В AC/DC/Выкатное исполнение с горизонтальными выводами | 1
313028 | ВАВ-Р25-100СГ М1КО1РТ1 3Р | ВАВ-Р25-100СГ М1КО1РТ1 3Р Выключатель автоматический воздушный 3P/2500A/РТ (питание 220В AC)/100kA/Моторный привод 220В AC/Катушка отключения 220В AC/DC/Стационарное исполнение с горизонтальными выводами | 11
314664 | ВАВ-М25-100ВГ М2КО1РБП2/ЕМ 3Р | ВАВ-М25-100ВГ М2КО1РБП2/ЕТМ 3Р Выключатель автоматический воздушный 3P/2500A/РБП (питание 220В AC~DC)/80kA/Моторный привод 220В AC~DC/Катушка отключения 220В AC~DC/Выкатное исполнение с горизонтальными выводами | 5
Воздушный автоматический выключатель ВАВ-Р ,ВАВ-М 3200A
314355 | ВАВ-М32-100ВГ М1КО1РБТ1 3Р | ВАВ-М32-100ВГ М1КО1РБТ1 3Р Выключатель автоматический воздушный 3P/3200A/РТ (питание 220В AC)/100kA/Моторный привод 220В AC/Катушка отключения 220В AC/DC/Выкатное исполнение с горизонтальными выводами | 21
313484 | ВАВ-Р32-85ВГ М1КО1РТ1 3Р | ВАВ-Р32-85ВГ М1КО1РТ1 3Р Выключатель автоматический воздушный 3P/3200A/РТ (питание 220В AC)/85kA/Моторный привод 220В AC/Катушка отключения 220В AC/DC/Выкатное исполнение с горизонтальными выводами | 7
211314 | ВАВ-Р32-100СГУ М1КО1РТ1 3Р | ВАВ-Р32-100СГУ М1КО1РТ1 3Р Выключатель автоматический воздушный 3P/3200A/РТ (питание 220В AC)/100kA/Моторный привод 220В AC/Катушка отключения 220В AC/DC/Стационарное исполнение с горизонтальными усиленными выводами | 6
314666 | ВАВ-М32-100ВГ М2КО1РБП2/ЕМ 3Р | ВАВ-М32-100ВГ М2КО1РБП2/ЕТМ 3Р Выключатель автоматический воздушный 3P/3200A/РБП (питание 220В AC~DC)/80kA/Моторный привод 220В AC~DC/Катушка отключения 220В AC~DC/Выкатное исполнение с горизонтальными выводами | 5
Воздушный автоматический выключатель ВАВ-Р ,ВАВ-М 4000A
313923 | ВАВ-Р40-100ВГУ М2КО1РМ2/EL 3Р | ВАВ-Р40-100ВГУ М2КО1РМ2/EL 3Р Выключатель автоматический воздушный 4P/4000A/РМ (питание 220В AC~DC)/100kA/Моторный привод 220В AC~DC/Катушка отключения 220В (AC~DC)/Выкатное исполнение с горизонтальными усиленными выводами | 1
313936 | ВАВ-Р40-100ВГУ М2КО1РМ2/EL 4Р | ВАВ-Р40-100ВГУ М2КО1РМ2/EL 4Р Выключатель автоматический воздушный 4P/4000A/РМ (питание 220В AC~DC)/100kA/Моторный привод 220В AC~DC/Катушка отключения 220В (AC~DC)/Выкатное исполнение с горизонтальными усиленными выводами | 14
314356 | ВАВ-М40-100ВГУ М1КО1РБТ1 3Р | ВАВ-М40-100ВГУ М1КО1РБТ1 3Р Выключатель автоматический воздушный 3P/4000A/РТ (питание 220В AC)/100kA/Моторный привод 220В AC/Катушка отключения 220В AC/DC/Выкатное исполнение с горизонтальными усиленными выводами | 14
313067 | ВАВ-Р40-100ВГУ М1КО1РТ1 3Р | ВАВ-Р40-100ВГУ М1КО1РТ1 3Р Выключатель автоматический воздушный 3P/4000A/РТ (питание 220В AC)/100kA/Моторный привод 220В AC/Катушка отключения 220В AC/DC/Выкатное исполнение с горизонтальными усиленными выводами | 3
313055 | ВАВ-Р40-100ВГУ М2КО1РТ2 3Р | ВАВ-Р40-100ВГУ М2КО1РТ2 3Р Выключатель автоматический воздушный 3P/4000A/РT (питание 220В DC)/100kA/Моторный привод 220В DC/Катушка отключения 220В AC/DC/Выкатное исполнение с горизонтальными усиленными выводами | 4
313068 | ВАВ-Р40-100ВВУ М1КО1РТ1 3Р | ВАВ-Р40-100ВВУ М1КО1РТ1 3Р Выключатель автоматический воздушный 3P/4000A/РТ (питание 220В AC)/100kA/Моторный привод 220В AC/Катушка отключения 220В AC/DC/Выкатное исполнение с вертикальными усиленными выводами | 11
313069 | ВАВ-Р40-100СГУ М1КО1РТ1 3Р | ВАВ-Р40-100СГУ М1КО1РТ1 3Р Выключатель автоматический воздушный 3P/4000A/РТ (питание 220В AC)/100kA/Моторный привод 220В AC/Катушка отключения 220В AC/DC/Стационарное исполнение с усиленными горизонтальными выводами | 6
313316 | ВАВ-Р40-100СГУ М2КО1РТ2 3Р | ВАВ-Р40-100СГУ М2КО1РТ2 3Р Выключатель автоматический воздушный 3P/4000A/РТ (питание 220В DC)/100kA/Моторный привод 220В AC/Катушка отключения 220В AC/DC/Стационарное исполнение с усиленными горизонтальными выводами | 2
314668 | ВАВ-М40-100ВГУ М2КО1РБП2/ЕМ 3Р | ВАВ-М40-100ВГУ М2КО1РБП2/ЕТМ 3Р Выключатель автоматический воздушный 3P/4000A/РБП (питание 220В AC~DC)/80kA/Моторный привод 220В AC~DC/Катушка отключения 220В AC~DC/Выкатное исполнение с горизонтальными усиленными выводами | 5
Воздушный автоматический выключатель ВАВ-Р 6300A
313272 | ВАВ-Р63-120ВВУ М1КО1РТ1/ДП/КГ/Б 3Р | ВАВ-Р63-120ВВУ М1КО1РТ1/ДП/КГ/Б 3Р Выключатель автоматический воздушный 3P/6300A/РТ (питание 220В AC)/120kA/Моторный привод 220В AC/Катушка отключения 220В AC/DC/Выкатное исполнение с вертикальными усиленными выводами | 2
313273 | ВАВ-Р63-120ВВУ М2КО1РТ2/ДП/КГ/Б 3Р | ВАВ-Р63-120ВВУ М2КО1РТ2/ДП/КГ/Б 3Р Выключатель автоматический воздушный 3P/6300A/РТ (питание 220В DC)/120kA/Моторный привод 220В DC/Катушка отключения 220В AC/DC/Выкатное исполнение с вертикальными усиленными выводами | 2
Аксессуары ВАВ-С/ВАВ-М
314506 | КВ ВАВ-М/Р 220V AC/DC | КВ ВАВ-М/Р 220V AC/DC Электромагнит включения для аппаратов ВАВ-М/Р 220V AC/DC | 11
314161 | КВ ВАВ-С 220V AC/DC | КВ ВАВ-С 220V AC/DC Электромагнит включения для аппаратов ВАВ-С 220V AC/DC | 23
314504 | РМН ВАВ-М AC220V | РМН ВАВ-М AC220V Расцепитель минимального напряжения для аппаратов ВАВ-М AC220V | 21
314405 | PMН ВАВ-С AC220V | PMН ВАВ-С AC220V Расцепитель минимального напряжения для аппаратов ВАВ-С AC220V | 50
313280 | РМН ВАВ-Р AC220V | РМН ВАВ-Р AC220V Расцепитель минимального напряжения для аппаратов ВАВ-Р AC220V | 21
314209 | РБРК ВАВ-Р/М/С | РБРК ВАВ-Р/М/С Релейный блок размножения контактов ВАВ-Р/М/С, состоит из 3-х промежуточных реле 3НО/3НЗ | 14
314165 | ПК ВАВ-Р/C/М | ПК ВАВ-Р/C Защитная крышка клеммника в/к для аппаратов ВАВ-Р/C | 224
314509 | МИП, 2000AF, ВАВ-M | МИП, 2000AF, ВАВ-M Межфазная изолирующая перегородка, ВАВ-M 2000AF | 11
313225 | МИП, 2000AF, ВАВ-Р | МИП, 2000AF, ВАВ-Р Межфазная изолирующая перегородка, ВАВ-Р 2000AF | 2
314102 | МИП, 1600AF, ВАВ-С06-16-70 | МИП, 1600AF, ВАВ-С06~16-70 Межфазная изолирующая перегородка, ВАВ-С 1600AF | 60
314501 | РВД для выкатного исполнения ВАВ-M 2000AF | РВД для выкатного исполнения ВАВ-M 2000AF Рамка обрамления выреза в двери для выкатного выключателя ВАВ-M 2000AF | 251
314500 | РВД для стационарного исполнения ВАВ-M 2000AF | РВД для стационарного исполнения ВАВ-M 2000AF Рамка обрамления выреза в двери для стационарного выключателя ВАВ-M 2000AF | 61
314503 | РВД для выкатного исполнения ВАВ-M 4000AF | РВД для выкатного исполнения ВАВ-M 4000AF Рамка обрамления выреза в двери для выкатного выключателя ВАВ-M 4000AF | 198
313200 | РВД для выкатного исполнения ВАВ-Р 2000AF | РВД для выкатного исполнения ВАВ-Р 2000AF Рамка обрамления выреза в двери для выкатного выключателя ВАВ-Р 2000AF | 26
313203 | РВД для стационарного исполнения ВАВ-Р 2000AF | РВД для стационарного исполнения ВАВ-Р 2000AF Рамка обрамления выреза в двери для стационарного выключателя ВАВ-Р 2000AF | 128
313201 | РВД для выкатного исполнения ВАВ-Р 4000AF | РВД для выкатного исполнения ВАВ-Р 4000AF Рамка обрамления выреза в двери для выкатного выключателя ВАВ-Р 4000AF | 129
313204 | РВД для стационарного исполнения ВАВ-Р 4000AF | РВД для стационарного исполнения ВАВ-Р 4000AF Рамка обрамления выреза в двери для стационарного выключателя ВАВ-Р 4000AF | 53
313202 | РВД для выкатного исполнения ВАВ-Р 6300AF | РВД для выкатного исполнения ВАВ-Р 6300AF Рамка обрамления выреза в двери для выкатного выключателя ВАВ-Р 6300AF | 18
314164 | РВД для выкатного исполнения ВАВ-С 2500AF | РВД для выкатного исполнения ВАВ-С 2500AF Рамка обрамления выреза в двери для выкатного выключателя ВАВ-С 2500AF | 1
314100 | РВД для выкатного исполнения ВАВ-С 1600AF | РВД для выкатного исполнения ВАВ-С 1600AF Рамка обрамления выреза в двери для выкатного выключателя ВАВ-С 1600AF | 173
314101 | РВД для стационарного исполнения ВАВ-С 1600AF | РВД для стационарного исполнения ВАВ-С 1600AF Рамка обрамления выреза в двери для стационарного выключателя ВАВ-С 1600AF | 8
314150 | АВП для ВАВ-Р/ВАВ-М 2000AF и ВАВ-С 1600AF 65кА до 1600А | АВП для ВАВ-Р/ВАВ-М 2000AF и ВАВ-С 1600AF 65кА до 1600А | 8
313206 | L-образные адаптеры для ВАВ-Р/ВАВ-М 2000AF 630A~800A (комплект 6 шт) | L-образные адаптеры для ВАВ-Р/ВАВ-М 2000AF 630A~800A (комплект 6 шт) | 5
313231 | L-образные адаптеры для ВАВ-Р/ВАВ-М 2000AF 1000А~1600A (комплект 6 шт) | L-образные адаптеры для ВАВ-Р/ВАВ-М 2000AF 1000А~1600A (комплект 6 шт) | 5
313210 | L- образные адаптеры для ВАВ-Р/ВАВ-М 2000AF 2000A (комплект 6 шт) | L- образные адаптеры для ВАВ-Р/ВАВ-М 2000AF 2000A (комплект 6 шт) | 1
313215 | МБТ21, ВАВ-Р | МБТ21, ВАВ-Р Устройство взаимной механической блокировки с помощью тросикового механизма, 2 для включения и 1 для отключения, ВАВ-Р | 2
Автоматические выключатели в литом корпусе серии ВА55 габарит 100AF
209091 | ВА55-30-101НР16-С | ВА55-30-101НР16-С Выключатель автоматический 1P/16A/НP/30kA | 148
209092 | ВА55-30-101НР25-С | ВА55-30-101НР25-С Выключатель автоматический 1P/25A/НP/30kA | 152
209093 | ВА55-30-101НР32-С | ВА55-30-101НР32-С Выключатель автоматический 1P/32A/НP/30kA | 144
209094 | ВА55-30-101НР40-С | ВА55-30-101НР40-С Выключатель автоматический 1P/40A/НP/30kA | 155
209095 | ВА55-30-101НР50-С | ВА55-30-101НР50-С Выключатель автоматический 1P/50A/НP/30kA | 140
209096 | ВА55-30-101НР63-С | ВА55-30-101НР63-С Выключатель автоматический 1P/63A/НP/30kA | 154
209097 | ВА55-30-101НР75-С | ВА55-30-101НР75-С Выключатель автоматический 1P/75A/НP/30kA | 155
209098 | ВА55-30-101НР100-С | ВА55-30-101НР100-С Выключатель автоматический 1P/100A/НP/30kA | 99
209099 | ВА55-30-102НР16-С | ВА55-30-102НР16-С Выключатель автоматический 2P/16A/НP/30kA | 87
209100 | ВА55-30-102НР25-С | ВА55-30-102НР25-С Выключатель автоматический 2P/25A/НP/30kA | 94
209101 | ВА55-30-102НР32-С | ВА55-30-102НР32-С Выключатель автоматический 2P/32A/НP/30kA | 92
209102 | ВА55-30-102НР40-С | ВА55-30-102НР40-С Выключатель автоматический 2P/40A/НP/30kA | 90
209103 | ВА55-30-102НР50-С | ВА55-30-102НР50-С Выключатель автоматический 2P/50A/НP/30kA | 99
209104 | ВА55-30-102НР63-С | ВА55-30-102НР63-С Выключатель автоматический 2P/63A/НP/30kA | 88
209105 | ВА55-30-102НР75-С | ВА55-30-102НР75-С Выключатель автоматический 2P/75A/НP/30kA | 100
209106 | ВА55-30-102НР100-С | ВА55-30-102НР100-С Выключатель автоматический 2P/100A/НP/30kA | 99
209107 | ВА55-30-103НР16-С | ВА55-30-103НР16-С Выключатель автоматический 3P/16A/НP/30kA | 86
209108 | ВА55-30-103НР25-С | ВА55-30-103НР25-С Выключатель автоматический 3P/25A/НP/30kA | 67
209109 | ВА55-30-103НР32-С | ВА55-30-103НР32-С Выключатель автоматический 3P/32A/НP/30kA | 84
209110 | ВА55-30-103НР40-С | ВА55-30-103НР40-С Выключатель автоматический 3P/40A/НP/30kA | 62
209111 | ВА55-30-103НР50-С | ВА55-30-103НР50-С Выключатель автоматический 3P/50A/НP/30kA | 90
209112 | ВА55-30-103НР63-С | ВА55-30-103НР63-С Выключатель автоматический 3P/63A/НP/30kA | 48
209113 | ВА55-30-103НР75-С | ВА55-30-103НР75-С Выключатель автоматический 3P/75A/НP/30kA | 72
209114 | ВА55-30-103НР100-С | ВА55-30-103НР100-С Выключатель автоматический 3P/100A/НP/30kA | 242
209118 | ВА55-30-103НР40-С/КСС/НР | ВА55-30-103НР40-С/КСС/НР Выключатель автоматический 3P/40A/НP/30kA с контактом сигнализации состояния и независимым расцепителем | 62
209120 | ВА55-30-103НР63-С/КСС/НР | ВА55-30-103НР63-С/КСС/НР Выключатель автоматический 3P/63A/НP/30kA с контактом сигнализации состояния и независимым расцепителем | 48
209121 | ВА55-30-103НР75-С/КСС/НР | ВА55-30-103НР75-С/КСС/НР Выключатель автоматический 3P/75A/НP/30kA с контактом сигнализации состояния и независимым расцепителем | 72
209122 | ВА55-30-103НР100-С/КСС/НР | ВА55-30-103НР100-С/КСС/НР Выключатель автоматический 3P/100A/НP/30kA с контактом сигнализации состояния и независимым расцепителем | 242
209131 | ВА55-30-104НР16-С | ВА55-30-104НР16-С Выключатель автоматический 4P/16A/НP/30kA | 20
209132 | ВА55-30-104НР25-С | ВА55-30-104НР25-С Выключатель автоматический 4P/25A/НP/30kA | 20
209133 | ВА55-30-104НР32-С | ВА55-30-104НР32-С Выключатель автоматический 4P/32A/НP/30kA | 20
209134 | ВА55-30-104НР40-С | ВА55-30-104НР40-С Выключатель автоматический 4P/40A/НP/30kA | 20
209135 | ВА55-30-104НР50-С | ВА55-30-104НР50-С Выключатель автоматический 4P/50A/НP/30kA | 20
209136 | ВА55-30-104НР63-С | ВА55-30-104НР60-С Выключатель автоматический 4P/63A/НP/30kA | 20
209137 | ВА55-30-104НР75-С | ВА55-30-104НР75-С Выключатель автоматический 4P/75A/НP/30kA | 19
209138 | ВА55-30-104НР100-С | ВА55-30-104НР100-С Выключатель автоматический 4P/100A/НP/30kA | 56
Автоматические выключатели в литом корпусе серии ВА55 габарит 250AF
209142 | ВА55-36-203НР125-С | ВА55-36-203НР125-С Выключатель автоматический 3P/125A/НP/36kA | 34
209143 | ВА55-36-203НР160-С | ВА55-36-203НР160-С Выключатель автоматический 3P/160A/НP/36kA | 73
209144 | ВА55-36-203НР175-С | ВА55-36-203НР175-С Выключатель автоматический 3P/175A/НP/36kA | 49
209145 | ВА55-36-203НР200-С | ВА55-36-203НР200-С Выключатель автоматический 3P/200A/НP/36kA | 38
209146 | ВА55-36-203НР225-С | ВА55-36-203НР225-С Выключатель автоматический 3P/225A/НP/36kA | 49
209147 | ВА55-36-203НР250-С | ВА55-36-203НР250-С Выключатель автоматический 3P/250A/НP/36kA | 61
209148 | ВА55-36-203НР125-С/КСС/НР | ВА55-36-203НР125-С/КСС/НР Выключатель автоматический 3P/125A/НP/36kA с контактом сигнализации состояния и независимым расцепителем | 34
209149 | ВА55-36-203НР160-С/КСС/НР | ВА55-36-203НР160-С/КСС/НР Выключатель автоматический 3P/160A/НP/36kA с контактом сигнализации состояния и независимым расцепителем | 73
209153 | ВА55-36-203НР250-С/КСС/НР | ВА55-36-203НР250-С/КСС/НР Выключатель автоматический 3P/250A/НP/36kA с контактом сигнализации состояния и независимым расцепителем | 61
Автоматические выключатели в литом корпусе серии ВА55 габарит 630AF
209163 | ВА55-36-403ЭБ400-С | ВА55-36-403ЭБ400-С Выключатель автоматический 3P/400A/ЭБ/36kA | 346
209165 | ВА55-36-603ЭБ630-С | ВА55-36-603ЭБ630-С Выключатель автоматический 3P/630A/ЭБ/36kA | 60
209167 | ВА55-36-603ЭБ630-С/КСС/НР | ВА55-36-603ЭБ630-С/КСС/НР Выключатель автоматический 3P/630A/ЭБ/36kA с контактом сигнализации состояния и независимым расцепителем | 60
Аксессуары для автоматических выключателей в литом корпусе серии ВА55
209139 | КСС ВА55 100AF НР 30kA | КСС ВА55 100AF НР 30kA Контакт сигнализации состояния для выключателей ВА55 НР 100AF | 444
209160 | КСС ВА55 250AF НР 36kA | КСС ВА55 250AF НР 36kA Контакт сигнализации состояния для выключателей ВА55 НР 250AF | 194
209140 | КАС ВА55 100AF НР 30kA | КАС ВА55 100AF НР 30kA Контакт аварийной сигнализации для выключателей ВА55 НР 100AF | 489
209161 | КАС ВА55 250AF НР 36kA | КАС ВА55 250AF НР 36kA Контакт аварийной сигнализации для выключателей ВА55 НР 250AF | 199
211119 | ВЗА ВА55 630AF НР 3P | ВЗА ВА55 630AF НР 3P Клеммы для подключения гибкого кабеля (комплект 3шт.) | 60
209141 | НР ВА55 100AF НР 30kA | НР ВА55 100AF НР 30kA Независимый расцепитель ВА55 НР 100AF | 486
209162 | НР ВА55 250AF НР 36kA | НР ВА55 250AF НР 36kA Независимый расцепитель ВА55 НР 250AF | 194
Автоматические выключатели в литом корпусе серии ВА55 габарит 100AF
207111 | ВА55-26-103НР15-С | ВА55-26-103НР15-С Выключатель автоматический 3P/15A/HP/26kA | 4
207112 | ВА55-26-103НР20-С | ВА55-26-103НР20-С Выключатель автоматический 3P/20A/HP/26kA | 29
207115 | ВА55-26-103НР50-С | ВА55-26-103НР50-С Выключатель автоматический 3P/50A/HP/26kA | 3
207116 | ВА55-26-103НР60-С | ВА55-26-103НР60-С Выключатель автоматический 3P/60A/HP/26kA | 25
207117 | ВА55-26-103НР75-С | ВА55-26-103НР75-С Выключатель автоматический 3P/75A/HP/26kA | 25
Автоматические выключатели в литом корпусе серии ВА55 габарит 125AF
207136 | ВА55-37-103НР15-С | ВА55-37-103НР15-С Выключатель автоматический 3P/15A/HP/37kA | 26
207137 | ВА55-37-103НР20-С | ВА55-37-103НР20-С Выключатель автоматический 3P/20A/HP/37kA | 29
207138 | ВА55-37-103НР30-С | ВА55-37-103НР30-С Выключатель автоматический 3P/30A/HP/37kA | 20
207139 | ВА55-37-103НР40-С | ВА55-37-103НР40-С Выключатель автоматический 3P/40A/HP/37kA | 34
207140 | ВА55-37-103НР50-С | ВА55-37-103НР50-С Выключатель автоматический 3P/50A/HP/37kA | 19
207141 | ВА55-37-103НР60-С | ВА55-37-103НР60-С Выключатель автоматический 3P/60A/HP/37kA | 25
207142 | ВА55-37-103НР75-С | ВА55-37-103НР75-С Выключатель автоматический 3P/75A/HP/37kA | 21
207143 | ВА55-37-103НР100-С | ВА55-37-103НР100-С Выключатель автоматический 3P/100A/HP/37kA | 6
207501 | ВА55-37-103ТР16-С | ВА55-37-103ТР16-С Выключатель автоматический 3P/16A/ТР/37kA | 6
207502 | ВА55-37-103ТР20-С | ВА55-37-103ТР20-С Выключатель автоматический 3P/20A/ТР/37kA | 25
207503 | ВА55-37-103ТР25-С | ВА55-37-103ТР25-С Выключатель автоматический 3P/25A/ТР/37kA | 14
207504 | ВА55-37-103ТР32-С | ВА55-37-103ТР32-С Выключатель автоматический 3P/32A/ТР/37kA | 12
207505 | ВА55-37-103ТР40-С | ВА55-37-103ТР40-С Выключатель автоматический 3P/40A/ТР/37kA | 7
207506 | ВА55-37-103ТР50-С | ВА55-37-103ТР50-С Выключатель автоматический 3P/50A/ТР/37kA | 40
207508 | ВА55-37-103ТР80-С | ВА55-37-103ТР80-С Выключатель автоматический 3P/80A/ТР/37kA | 9
207509 | ВА55-37-103ТР100-С | ВА55-37-103ТР100-С Выключатель автоматический 3P/100A/TP/37kA | 2
Автоматические выключатели в литом корпусе серии ВА55 габарит 250AF
207214 | ВА55-37-203НР150-С | ВА55-37-203НР150-С Выключатель автоматический 3P/150A/HP/37kA | 16
207215 | ВА55-37-203НР175-С | ВА55-37-203НР175-С Выключатель автоматический 3P/175A/HP/37kA | 14
207216 | ВА55-37-203НР200-С | ВА55-37-203НР200-С Выключатель автоматический 3P/200A/HP/37kA | 48
207217 | ВА55-37-203НР225-С | ВА55-37-203НР225-С Выключатель автоматический 3P/225A/HP/37kA | 50
207240 | ВА55-50-203НР250-С | ВА55-50-203НР250-С Выключатель автоматический 3P/250A/HP/50kA | 7
Автоматические выключатели в литом корпусе серии ВА55 габарит 400AF
207253 | ВА55-37-403НР300-С | ВА55-37-403НР300-С Выключатель автоматический 3P/300A/HP/37kA | 42
207254 | ВА55-37-403НР350-С | ВА55-37-403НР350-С Выключатель автоматический 3P/350A/HP/37kA | 41
Автоматические выключатели в литом корпусе серии ВА55 габарит 800AF
207315 | ВА55-65-803НР500-С | ВА55-65-803НР500-С Выключатель автоматический 3P/500A/HP/65kA | 28
207316 | ВА55-65-803НР630-С | ВА55-65-803НР630-С Выключатель автоматический 3P/630A/HP/65kA | 20
207317 | ВА55-65-803НР700-С | ВА55-65-803НР700-С Выключатель автоматический 3P/700A/HP/65kA | 7
207318 | ВА55-65-803НР800-С | ВА55-65-803НР800-С Выключатель автоматический 3P/800A/HP/65kA | 12
Автоматические выключатели в литом корпусе серии ВА55 габарит 1200AF
207341 | ВА55-65-1203ЭБ1200-С | ВА55-65-1203ЭБ1200-С Выключатель автоматический 3P/1200A/ЭБ/65kA | 9
Аксессуары для автоматических выключателей в литом корпусе серии ВА55
209002 | КАС ВА55 30~250AF, R/LWT | КАС ВА55 30~250AF, R/LWT Контакт аварийной сигнализации 30~250AF, гнездо R-LEFT, без клеммника | 293
209035 | КАС ВА55 400~800AF | КАС ВА55 400~800AF Контакт аварийной сигнализации для выключателя ВА55 3A/250VAC | 166
209001 | КСС ВА55 30~250AF, R/LWT | КСС ВА55 30~250AF, R/LWT Контакт сигнализации состояния 30~250AF, гнездо R левое гнездо, без клеммника | 95
209034 | КСС ВА55 400~800AF | КСС ВА55 400~800AF Контакт сигнализации состояния для выключателя ВА55 3A/250VAC | 55
209003T | ККС ВА55 30~250AF, T/TBT | ККС ВА55 30~250AF, T/TBT Контакт сигнализации комбинированный (КСС+КАС) 30~250AF, гнездо T правое гнездо, c клеммником | 141
209004 | НР ВА55 30~250AF, AC/DC200~250V | НР ВА55 30~250AF, AC/DC200~250V Расцепитель независимый для выключателя ВА55 SHT AC/DC200-250V | 179
209036T | НР ВА55 400~800AF TBT, AC/DC200~250V | НР ВА55 400~800AF TBT, AC/DC200~250V Расцепитель независимый для выключателя ВА55 AC/DC200-250V с клемником | 40
209036 | НР ВА55 400~800AF LWT, AC/DC200~250V | НР ВА55 400~800AF LWT, AC/DC200~250V Расцепитель независимый для выключателя ВА55 AC/DC200-250V без клемника | 38
209061 | РМН ВА55 1000~1200AF, AC200~220V | РМН ВА55 1000~1200AF, AC200~220V Расцепитель минимального напряжения для выключателя ВА55 200...220VAC | 10
209037 | РМН ВА55 400~800AF, AC200~240V/DC200~220V | РМН ВА55 400~800AF, AC200~240V/DC200~220V Расцепитель минимального напряжения для выключателя ВА55 200-240VAC/200-220VDC | 60
209024 | ВЗП ВА55 250AF | ВЗП ВА55 250AF Выводы заднего подключения для выключателя ВА55, в комплект входят 6 выводов и крышки выводов низкие 250AF | 35
209025 | БЗ ВА55 30~100AF | БЗ ВА55 30~100AF Блокировка навесным замком для выключателя ВА55 30~100AF | 6
209016 | КВH ВА55 30~100AF 3P | КВH ВА55 30~100AF 3P Изоляционные крышки выводов низкие для 3-х полюсного выключателя ВА55 30~100AF/Комплект 2 шт | 189
209020 | КВH ВА55 250AF 3P | КВH ВА55 250AF 3P Изоляционные крышки выводов низкие для 3-х полюсного выключателя ВА55 250AF/Комплект 2 шт | 52
209021 | КВВ ВА55 250AF 3P | КВВ ВА55 250AF 3P Изоляционные крышки выводов высокие для 3-х полюсного выключателя ВА55 250AF/Комплект 2 шт | 17
209017 | КВВ ВА55 30~100AF 3P | КВВ ВА55 30~100AF 3P Изоляционные крышки выводов высокие для 3-х полюсного выключателя ВА55 30~100AF/Комплект 2 шт | 400
209043 | КВВ ВА55 400AF 3P | КВВ ВА55 400AF 3P Изоляционные крышки выводов высокие для 3-х полюсного выключателя ВА55 400AF/Комплект 2 шт | 63
209044 | КВВ ВА55 800AF 3P | КВВ ВА55 800AF 3P Изоляционные крышки выводов высокие для 3-х полюсного выключателя ВА55 800AF/Комплект 2 шт | 29
209019 | КВВ ВА55 50,125AF 3P | КВВ ВА55 50,125AF 3P Изоляционные крышки выводов высокие для 3-х полюсного выключателя ВА55 50,125AF/Комплект 2 шт | 13
209033 | МП ВА55 250AF AC230V/DC220V | МП ВА55 250AF AC230V/DC220V Моторный привод для выключателя ВА55 250AF AC230V/DC220V | 26
209052 | МП ВА55 400AF AC230V/DC220V | МП ВА55 400AF AC230V/DC220V Моторный привод для выключателя ВА55 400AF AC230V/DC220V | 43
209063 | МП ВА55 1000~1200AF AC230V/DC220V | МП ВА55 1000~1200AF AC230V/DC220V Моторный привод для выключателя ВА55 AC230V/DC220V | 1
209032 | MП ВА55 50,125AF AC230V/DC220V | МП ВА55 50,125AF AC230V/DC220V Моторный привод для выключателя ВА55 50,125AF AC230V/DC220V | 29
209012 | РПВ ВА55 50,125AF | РПВ ВА55 50,125AF Выносная поворотная рукоятка для выключателя ВА55 125AF | 50
209009 | РПВ ВА55 30~100AF | РПВ ВА55 30~100AF Выносная рукоятка для выключателя ВА55 30~100AF | 33
209015 | РПВ ВА55 250AF | РПВ ВА55 250AF Выносная рукоятка для выключателя ВА55 250AF | 39
209039 | РПВ ВА55 400AF | РПВ ВА55 400AF Выносная рукоятка для выключателя ВА55 400AF | 19
209041 | РПВ ВА55 800AF | РПВ ВА55 800AF Выносная рукоятка для выключателя ВА55 800AF | 14
209007 | РПС ВА55 30~100AF | РПС ВА55 30~100AF Стационарная рукоятка для выключателя ВА55 30~100AF | 25
209013 | РПС ВА55 250AF | РПС ВА55 250AF Стационарная рукоятка для выключателя ВА55 250AF | 20
209040 | РПС ВА55 400AF | РПС ВА55 400AF Стационарная рукоятка для выключателя ВА55 400AF | 50
209042 | РПС ВА55 800AF | РПС ВА55 800AF Стационарная рукоятка для выключателя ВА55 800AF | 30
209010 | РПС ВА55 50,125AF | РПС ВА55 50,125AF Стационарная рукоятка для выключателя ВА55 50,125AF | 16
Автоматические выключатели в литом корпусе серии ВА55-PRO габарит 250AF
208679 | ВА55-37 203ТМ16-С-PRO | ВА55-37 203ТМ16-С-PRO Выключатель автоматический 3P/16A/TМ/37kA | 216
208677 | ВА55-37 203ТМ25-С-PRO | ВА55-37 203ТМ25-С-PRO Выключатель автоматический 3P/25A/TМ/37kA | 210
208675 | ВА55-37 203ТМ32-С-PRO | ВА55-37 203ТМ32-С-PRO Выключатель автоматический 3P/32A/TМ/37kA | 72
208673 | ВА55-37 203ТМ40-С-PRO | ВА55-37 203ТМ40-С-PRO Выключатель автоматический 3P/40A/TМ/37kA | 18
208671 | ВА55-37 203ТМ50-С-PRO | ВА55-37 203ТМ50-С-PRO Выключатель автоматический 3P/50A/TМ/37kA | 37
208669 | ВА55-37 203ТМ63-С-PRO | ВА55-37 203ТМ63-С-PRO Выключатель автоматический 3P/63A/TМ/37kA | 19
208667 | ВА55-37 203ТМ80-С-PRO | ВА55-37 203ТМ80-С-PRO Выключатель автоматический 3P/80A/TМ/37kA | 26
207400 | ВА55-37 203ТМ100-С-PRO | ВА55-37 203ТМ100-С-PRO Выключатель автоматический 3P/100A/TМ/37kA | 87
208683 | ВА55-37 203ТМ125-С-PRO | ВА55-37 203ТМ125-С-PRO Выключатель автоматический 3P/125A/TМ/37kA | 10
207401 | ВА55-37 203ТМ160-С-PRO | ВА55-37 203ТМ160-С-PRO Выключатель автоматический 3P/160A/TМ/37kA | 164
208684 | ВА55-37 203ТМ200-С-PRO | ВА55-37 203ТМ200-С-PRO Выключатель автоматический 3P/200A/TМ/37kA | 7
207402 | ВА55-37 203ТМ250-С-PRO | ВА55-37 203ТМ250-С-PRO Выключатель автоматический 3P/250A/TМ/37kA | 488
207552 | ВА55-37 204ТМ16-С-PRO | ВА55-37 204ТМ16-С-PRO Выключатель автоматический 4P/16A/TМ/37kA | 45
207553 | ВА55-37 204ТМ25-С-PRO | ВА55-37 204ТМ25-С-PRO Выключатель автоматический 4P/25A/TМ/37kA | 35
207554 | ВА55-37 204ТМ32-С-PRO | ВА55-37 204ТМ32-С-PRO Выключатель автоматический 4P/32A/TМ/37kA | 66
207555 | ВА55-37 204ТМ40-С-PRO | ВА55-37 204ТМ40-С-PRO Выключатель автоматический 4P/40A/TM/37kA | 38
207556 | ВА55-37 204ТМ50-С-PRO | ВА55-37 204ТМ50-С-PRO Выключатель автоматический 4P/50A/TМ/37kA | 49
207557 | ВА55-37 204ТМ63-С-PRO | ВА55-37 204ТМ63-С-PRO Выключатель автоматический 4P/63A/TМ/37kA | 84
207558 | ВА55-37 204ТМ80-С-PRO | ВА55-37 204ТМ80-С-PRO Выключатель автоматический 4P/80A/TМ/37kA | 47
207470 | ВА55-37 204ТМ100-С-PRO | ВА55-37 204ТМ100-С-PRO Выключатель автоматический 4P/100A/TМ/37kA | 31
207551 | ВА55-37 204ТМ125-С-PRO | ВА55-37 204ТМ125-С-PRO Выключатель автоматический 4P/125A/TМ/37kA | 33
207471 | ВА55-37 204ТМ160-С-PRO | ВА55-37 204ТМ160-С-PRO Выключатель автоматический 4P/160A/TМ/37kA | 26
207559 | ВА55-37 204ТМ200-С-PRO | ВА55-37 204ТМ200-С-PRO Выключатель автоматический 4P/200A/TМ/37kA | 35
207472 | ВА55-37 204ТМ250-С-PRO | ВА55-37 204ТМ250-С-PRO Выключатель автоматический 4P/250A/TМ/37kA | 47
208680 | ВА55-50 203ТМ16-С-PRO | ВА55-50 203ТМ16-С-PRO Выключатель автоматический 3P/16A/TМ/50kA | 228
208678 | ВА55-50 203ТМ25-С-PRO | ВА55-50 203ТМ25-С-PRO Выключатель автоматический 3P/25A/TМ/50kA | 230
208676 | ВА55-50 203ТМ32-С-PRO | ВА55-50 203ТМ32-С-PRO Выключатель автоматический 3P/32A/TМ/50kA | 55
208674 | ВА55-50 203ТМ40-С-PRO | ВА55-50 203ТМ40-С-PRO Выключатель автоматический 3P/40A/TМ/50kA | 32
208672 | ВА55-50 203ТМ50-С-PRO | ВА55-50 203ТМ50-С-PRO Выключатель автоматический 3P/50A/TМ/50kA | 28
208670 | ВА55-50 203ТМ63-С-PRO | ВА55-50 203ТМ63-С-PRO Выключатель автоматический 3P/63A/TМ/50kA | 17
208668 | ВА55-50 203ТМ80-С-PRO | ВА55-50 203ТМ80-С-PRO Выключатель автоматический 3P/80A/TМ/50kA | 24
207403 | ВА55-50 203ТМ100-С-PRO | ВА55-50 203ТМ100-С-PRO Выключатель автоматический 3P/100A/ТМ/50kA | 78
208685 | ВА55-50 203ТМ125-С-PRO | ВА55-50 203ТМ125-С-PRO Выключатель автоматический 3P/125A/ТМ/50kA | 4
207404 | ВА55-50 203ТМ160-С-PRO | ВА55-50 203ТМ160-С-PRO Выключатель автоматический 3P/160A/ТМ/50kA | 162
208686 | ВА55-50 203ТМ200-С-PRO | ВА55-50 203ТМ200-С-PRO Выключатель автоматический 3P/200A/ТМ/50kA | 10
207405 | ВА55-50 203ТМ250-С-PRO | ВА55-50 203ТМ250-С-PRO Выключатель автоматический 3P/250A/ТМ/50kA | 83
207550 | ВА55-50 204ТМ16-С-PRO | ВА55-50 204ТМ16-С-PRO Выключатель автоматический 4P/16A/ТМ/50kA | 45
207560 | ВА55-50 204ТМ25-С-PRO | ВА55-50 204ТМ25-С-PRO Выключатель автоматический 4P/25A/ТМ/50kA | 27
207561 | ВА55-50 204ТМ32-С-PRO | ВА55-50 204ТМ32-С-PRO Выключатель автоматический 4P/32A/ТМ/50kA | 58
207562 | ВА55-50 204ТМ40-С-PRO | ВА55-50 204ТМ40-С-PRO Выключатель автоматический 4P/40A/ТМ/50kA | 26
207563 | ВА55-50 204ТМ50-С-PRO | ВА55-50 204ТМ50-С-PRO Выключатель автоматический 4P/50A/ТМ/50kA | 29
207564 | ВА55-50 204ТМ63-С-PRO | ВА55-50 204ТМ63-С-PRO Выключатель автоматический 4P/63A/ТМ/50kA | 72
207565 | ВА55-50 204ТМ80-С-PRO | ВА55-50 204ТМ80-С-PRO Выключатель автоматический 4P/80A/ТМ/50kA | 27
207473 | ВА55-50 204ТМ100-С-PRO | ВА55-50 204ТМ100-С-PRO Выключатель автоматический 4P/100A/ТМ/50kA | 31
207566 | ВА55-50 204ТМ125-С-PRO | ВА55-50 204ТМ125-С-PRO Выключатель автоматический 4P/125A/ТМ/50kA | 33
207474 | ВА55-50 204ТМ160-С-PRO | ВА55-50 204ТМ160-С-PRO Выключатель автоматический 4P/160A/ТМ/50kA | 26
207475 | ВА55-50 204ТМ250-С-PRO | ВА55-50 204ТМ250-С-PRO Выключатель автоматический 4P/250A/ТМ/50kA | 47
208800 | ВА55-50 203ТМД16-С-PRO | ВА55-50 203ТМД16-С-PRO Выключатель автоматический 3P/16A/ТМД/50kA | 68
208801 | ВА55-50 203ТМД25-С-PRO | ВА55-50 203ТМД25-С-PRO Выключатель автоматический 3P/25A/ТМД/50kA | 5
208802 | ВА55-50 203ТМД32-С-PRO | ВА55-50 203ТМД32-С-PRO Выключатель автоматический 3P/32A/ТМД/50kA | 16
208803 | ВА55-50 203ТМД40-С-PRO | ВА55-50 203ТМД40-С-PRO Выключатель автоматический 3P/40A/ТМД/50kA | 52
208804 | ВА55-50 203ТМД50-С-PRO | ВА55-50 203ТМД50-С-PRO Выключатель автоматический 3P/50A/ТМД/50kA | 26
208805 | ВА55-50 203ТМД63-С-PRO | ВА55-50 203ТМД63-С-PRO Выключатель автоматический 3P/63A/ТМД/50kA | 55
208806 | ВА55-50 203ТМД80-С-PRO | ВА55-50 203ТМД80-С-PRO Выключатель автоматический 3P/80A/ТМД/50kA | 73
208807 | ВА55-50 203ТМД100-С-PRO | ВА55-50 203ТМД100-С-PRO Выключатель автоматический 3P/100A/ТМД/50kA | 7
208808 | ВА55-50 203ТМД125-С-PRO | ВА55-50 203ТМД125-С-PRO Выключатель автоматический 3P/125A/ТМД/50kA | 38
208809 | ВА55-50 203ТМД160-С-PRO | ВА55-50 203ТМД160-С-PRO Выключатель автоматический 3P/160A/ТМД/50kA | 5
208810 | ВА55-50 203ТМД200-С-PRO | ВА55-50 203ТМД200-С-PRO Выключатель автоматический 3P/200A/ТМД/50kA | 27
208811 | ВА55-50 203ТМД250-С-PRO | ВА55-50 203ТМД250-С-PRO Выключатель автоматический 3P/250A/ТМД/50kA | 7
208812 | ВА55-85 203ТМД16-С-PRO | ВА55-85 203ТМД16-С-PRO Выключатель автоматический 3P/16A/ТМД/85kA | 68
208813 | ВА55-85 203ТМД25-С-PRO | ВА55-85 203ТМД25-С-PRO Выключатель автоматический 3P/25A/ТМД/85kA | 5
208814 | ВА55-85 203ТМД32-С-PRO | ВА55-85 203ТМД32-С-PRO Выключатель автоматический 3P/32A/ТМД/85kA | 16
208815 | ВА55-85 203ТМД40-С-PRO | ВА55-85 203ТМД40-С-PRO Выключатель автоматический 3P/40A/ТМД/85kA | 52
208816 | ВА55-85 203ТМД50-С-PRO | ВА55-85 203ТМД50-С-PRO Выключатель автоматический 3P/50A/ТМД/85kA | 26
208817 | ВА55-85 203ТМД63-С-PRO | ВА55-85 203ТМД63-С-PRO Выключатель автоматический 3P/63A/ТМД/85kA | 55
208818 | ВА55-85 203ТМД80-С-PRO | ВА55-85 203ТМД80-С-PRO Выключатель автоматический 3P/80A/ТМД/85kA | 73
208819 | ВА55-85 203ТМД100-С-PRO | ВА55-85 203ТМД100-С-PRO Выключатель автоматический 3P/100A/ТМД/85kA | 7
208820 | ВА55-85 203ТМД125-С-PRO | ВА55-85 203ТМД125-С-PRO Выключатель автоматический 3P/125A/ТМД/85kA | 38
208821 | ВА55-85 203ТМД160-С-PRO | ВА55-85 203ТМД160-С-PRO Выключатель автоматический 3P/160A/ТМД/85kA | 5
208822 | ВА55-85 203ТМД200-С-PRO | ВА55-85 203ТМД200-С-PRO Выключатель автоматический 3P/200A/ТМД/85kA | 27
208823 | ВА55-85 203ТМД250-С-PRO | ВА55-85 203ТМД250-С-PRO Выключатель автоматический 3P/250A/ТМД/85kA | 7
208681 | ВА55-50 203ЭБ40-С-PRO | ВА55-50 203ЭБ40-С-PRO Выключатель автоматический 3P/40A/ЭБ/50kA | 130
207495 | ВА55-50 203ЭБ100-С-PRO | ВА55-50 203ЭБ100-С-PRO Выключатель автоматический 3P/100A/ЭБ/50kA | 87
207496 | ВА55-50 203ЭБ160-С-PRO | ВА55-50 203ЭБ160-С-PRO Выключатель автоматический 3P/160A/ЭБ/50kA | 6
207494 | ВА55-50 203ЭБ250-С-PRO | ВА55-50 203ЭБ250-С-PRO Выключатель автоматический 3P/250A/ЭБ/50kA | 99
208682 | ВА55-85 203ЭБ40-С-PRO | ВА55-85 203ЭБ40-С-PRO Выключатель автоматический 3P/40A/ЭБ/85kA | 125
208539 | ВА55-85 203ЭБ100-С-PRO | ВА55-85 203ЭБ100-С-PRO Выключатель автоматический 3P/100A/ЭБ/85kA | 130
208541 | ВА55-85 203ЭБ250-С-PRO | ВА55-85 203ЭБ250-С-PRO Выключатель автоматический 3P/250A/ЭБ/85kA | 98
208545 | ВА55-50 204ЭБ100-С-PRO | ВА55-50 204ЭБ100-С-PRO Выключатель автоматический 4P/100A/ЭБ/50kA | 28
208546 | ВА55-50 204ЭБ160-С-PRO | ВА55-50 204ЭБ160-С-PRO Выключатель автоматический 4P/160A/ЭБ/50kA | 17
208746 | ВА55-50 203ЭБМ100-С-PRO | ВА55-50 203ЭБМ100-С-PRO Выключатель автоматический 3P/100A/ЭБМ/50kA | 130
208747 | ВА55-50 203ЭБМ160-С-PRO | ВА55-50 203ЭБМ160-С-PRO Выключатель автоматический 3P/160A/ЭБМ/50kA | 95
208748 | ВА55-50 203ЭБМ250-С-PRO | ВА55-50 203ЭБМ250-С-PRO Выключатель автоматический 3P/250A/ЭБМ/50kA | 61
208749 | ВА55-50 204ЭБМ100-С-PRO | ВА55-50 203ЭБМ100-С-PRO Выключатель автоматический 4P/100A/ЭБМ/50kA | 20
208750 | ВА55-50 204ЭБМ160-С-PRO | ВА55-50 203ЭБМ160-С-PRO Выключатель автоматический 4P/160A/ЭБМ/50kA | 9
208751 | ВА55-50 204ЭБМ250-С-PRO | ВА55-50 203ЭБМ250-С-PRO Выключатель автоматический 4P/250A/ЭБМ/50kA | 14
208699 | ВА55-50 203ЭМР25-С-PRO | ВА55-50 203ЭМР25-С-PRO Выключатель автоматический 3P/25A/ЭМР/50kA | 12
208700 | ВА55-50 203ЭМР50-С-PRO | ВА55-50 203ЭМР50-С-PRO Выключатель автоматический 3P/50A/ЭМР/50kA | 15
208701 | ВА55-50 203ЭМР100-С-PRO | ВА55-50 203ЭМР100-С-PRO Выключатель автоматический 3P/100A/ЭМР/50kA | 86
208702 | ВА55-50 203ЭМР150-С-PRO | ВА55-50 203ЭМР150-С-PRO Выключатель автоматический 3P/150A/ЭМР/50kA | 34
208729 | ВА55-85 203ЭМР100-С-PRO | ВА55-85 203ЭМР100-С-PRO Выключатель автоматический 3P/100A/ЭМР/85kA | 84
208730 | ВА55-85 203ЭМР150-С-PRO | ВА55-85 203ЭМР150-С-PRO Выключатель автоматический 3P/150A/ЭМР/85kA | 28
207497 | ВА55-50 203ЭЦМ100-С-PRO | ВА55-50 203ЭЦМ100-С-PRO Выключатель автоматический 3P/100A/ЭЦМ/50kA | 246
207498 | ВА55-50 203ЭЦМ160-С-PRO | ВА55-50 203ЭЦМ160-С-PRO Выключатель автоматический 3P/160A/ЭЦМ/50kA | 146
207499 | ВА55-50 203ЭЦМ250-С-PRO | ВА55-50 203ЭЦМ250-С-PRO Выключатель автоматический 3P/250A/ЭЦМ/50kA | 146
208587 | ВА55-50 204ЭЦМ100-С-PRO | ВА55-50 204ЭЦМ100-С-PRO Выключатель автоматический 4P/100A/ЭЦМ/50kA | 24
208588 | ВА55-50 204ЭЦМ160-С-PRO | ВА55-50 204ЭЦМ160-С-PRO Выключатель автоматический 4P/160A/ЭЦМ/50kA | 91
208564 | ВА55-85 203ЭЦМ100-С-PRO | ВА55-85 203ЭЦМ100-С-PRO Выключатель автоматический 3P/100A/ЭЦМ/85kA | 200
208566 | ВА55-85 203ЭЦМ250-С-PRO | ВА55-85 203ЭЦМ250-С-PRO Выключатель автоматический 3P/250A/ЭЦМ/85kA | 339
208570 | ВА55-85 204ЭЦМ100-С-PRO | ВА55-85 204ЭЦМ100-С-PRO Выключатель автоматический 4P/100A/ЭЦМ/85kA | 1
208571 | ВА55-85 204ЭЦМ160-С-PRO | ВА55-85 204ЭЦМ160-С-PRO Выключатель автоматический 4P/160A/ЭЦМ/85kA | 20
207791 | ВА55-37 203ВН100-С-PRO | ВА55-37 203ВН100-С-PRO Выключатель нагрузки 3P/100A/ВН/37kA | 508
207792 | ВА55-37 203ВН160-С-PRO | ВА55-37 203ВН160-С-PRO Выключатель нагрузки 3P/160A/ВН/37kA | 526
207793 | ВА55-37 203ВН250-С-PRO | ВА55-37 203ВН250-С-PRO Выключатель нагрузки 3P/250A/ВН/37kA | 507
Автоматические выключатели в литом корпусе серии ВА55-PRO габарит 630AF
207406 | ВА55-50 603ЭБ400-С-PRO | ВА55-50 603ЭБ400-С-PRO Выключатель автоматический 3P/400A/ЭБ/50kA | 38
207407 | ВА55-50 603ЭБ630-С-PRO | ВА55-50 603ЭБ630-С-PRO Выключатель автоматический 3P/630A/ЭБ/50kA | 155
208502 | ВА55-65 603ЭБ630-С-PRO | ВА55-65 603ЭБ630-С-PRO Выключатель автоматический 3P/630A/ЭБ/65kA | 49
208600 | ВА55-85 603ЭБ630-С-PRO | ВА55-85 603ЭБ630-С-PRO Выключатель автоматический 3P/630A/ЭБ/85kA | 49
207476 | ВА55-50 604ЭБ400-С-PRO | ВА55-50 604ЭБ400-С-PRO Выключатель автоматический 4P/400A/ЭБ/50kA | 24
207477 | ВА55-50 604ЭБ630-С-PRO | ВА55-50 604ЭБ630-С-PRO Выключатель автоматический 4P/630A/ЭБ/50kA | 31
208602 | ВА55-85 604ЭБ630-С-PRO | ВА55-85 604ЭБ630-С-PRO Выключатель автоматический 4P/630A/ЭБ/85kA | 16
208744 | ВА55-65 603ЭБМ400-С-PRO | ВА55-65 603ЭБМ400-С-PRO Выключатель автоматический 3P/400A/ЭБM/65kA | 33
208745 | ВА55-65 603ЭБМ630-С-PRO | ВА55-65 603ЭБМ630-С-PRO Выключатель автоматический 3P/630A/ЭБM/65kA | 127
208758 | ВА55-65 604ЭБМ400-С-PRO | ВА55-65 603ЭБМ400-С-PRO Выключатель автоматический 4P/400A/ЭБM/65kA | 20
208759 | ВА55-65 604ЭБМ630-С-PRO | ВА55-65 603ЭБМ630-С-PRO Выключатель автоматический 4P/630A/ЭБM/65kA | 20
208704 | ВА55-50 603ЭМР320-С-PRO | ВА55-50 603ЭМР320-С-PRO Выключатель автоматический 3P/320A/ЭМР/50kA | 23
208705 | ВА55-50 603ЭМР500-С-PRO | ВА55-50 603ЭМР500-С-PRO Выключатель автоматический 3P/500A/ЭМР/50kA | 10
208732 | ВА55-85 603ЭМР320-С-PRO | ВА55-85 603ЭМР320-С-PRO Выключатель автоматический 3P/320A/ЭМР/85kA | 23
208733 | ВА55-85 603ЭМР500-С-PRO | ВА55-85 603ЭМР500-С-PRO Выключатель автоматический 3P/500A/ЭМР/85kA | 10
208619 | ВА55-50 603ЭЦМ400-С-PRO | ВА55-50 603ЭЦМ400-С-PRO Выключатель автоматический 3P/400A/ЭЦМ/50kA | 81
208620 | ВА55-50 603ЭЦМ630-С-PRO | ВА55-50 603ЭЦМ630-С-PRO Выключатель автоматический 3P/630A/ЭЦМ/50kA | 75
208623 | ВА55-50 604ЭЦМ400-С-PRO | ВА55-50 604ЭЦМ400-С-PRO Выключатель автоматический 4P/400A/ЭЦМ/50kA | 4
208595 | ВА55-65 604ЭЦМ400-С-PRO | ВА55-65 604ЭЦМ400-С-PRO Выключатель автоматический 4P/400A/ЭЦМ/65kA | 4
208576 | ВА55-85 603ЭЦМ400-С-PRO | ВА55-85 603ЭЦМ400-С-PRO Выключатель автоматический 3P/400A/ЭЦМ/85kA | 168
208577 | ВА55-85 603ЭЦМ630-С-PRO | ВА55-85 603ЭЦМ630-С-PRO Выключатель автоматический 3P/630A/ЭЦМ/85kA | 9
208580 | ВА55-85 604ЭЦМ400-С-PRO | ВА55-85 604ЭЦМ400-С-PRO Выключатель автоматический 4P/400A/ЭЦМ/85kA | 1
208581 | ВА55-85 604ЭЦМ630-С-PRO | ВА55-85 604ЭЦМ630-С-PRO Выключатель автоматический 4P/630A/ЭЦМ/85kA | 2
Аксессуары для автоматических выключателей в литом корпусе серии ВА55-PRO 250AF~630AF
207427 | НР ВА55-PRO 250AF/630AF, AC200~240V | НР ВА55-PRO 250AF/630AF, AC200~240V Независимый шунтовой расцепитель AC200~240V для ВА55 250AF/630AF ЭБ | 43
207790 | НР ВА55-PRO 250AF/630AF, DC24V | НР ВА55-PRO 250AF/630AF, DC24V Независимый шунтовой расцепитель DC24V для ВА55-PRO 250AF/630AF | 27
207765 | НР ВА55-PRO 250AF/630AF, DC250V | НР ВА55-PRO 250AF/630AF, DC250V Независимый шунтовой расцепитель DC250V для ВА55-PRO 250AF/630AF | 20
207428 | РМН ВА55-PRO 250AF/630AF, AC200~240V | РМН ВА55-PRO 250AF/630AF, AC200~240V Расцепитель минимального напряжения AC200~240V для ВА55 250AF/630AF ЭБ | 111
207421 | КВВ ВА55-PRO 250AF | КВВ ВА55-PRO 250AF Крышки выводов высокие (комплект 2 шт) для ВА55-PRO 250AF | 389
207440 | КВВ ВА55-PRO 630AF | КВВ ВА55-PRO 630AF Крышки выводов высокие (комплект 2 шт) для ВА55-PRO 630AF | 329
207422 | КВН ВА55-PRO 250AF | КВН ВА55-PRO 250AF Крышки выводов низкие (комплект 2 шт) для ВА55-PRO 250AF | 86
207441 | КВН ВА55-PRO 630AF | КВН ВА55-PRO 630AF Крышки выводов низкие (комплект 2 шт) для ВА55-PRO 630AF | 359
207436 | РПВ ВА55-PRO 250AF | РПВ ВА55-PRO 250AF Рукоятка поворотная выносная для ВА55-PRO 250AF | 655
207450 | РПВ ВА55-PRO 630AF | РПВ ВА55-PRO 630AF Рукоятка поворотная выносная для ВА55-PRO 630AF | 175
207435 | РПС ВА55-PRO 250AF | РПС ВА55-PRO 250AF Рукоятка поворотная стандартная для ВА55-PRO 250AF | 320
207449 | РПС ВА55-PRO 630AF | РПС ВА55-PRO 630AF Рукоятка поворотная стандартная для ВА55-PRO 630AF | 19
207423 | ЦВИ ВА55-PRO 250AF | ЦВИ ВА55-PRO 250AF Цоколь втычного исполнения (комплект) для ВА55-PRO 250AF | 471
207442 | ЦВИ ВА55-PRO 630AF | ЦВИ ВА55-PRO 630AF Цоколь втычного исполнения (комплект) для ВА55-PRO 630AF | 426
207468 | ЦВИ 4P ВА55-PRO 250AF | ЦВИ 4P ВА55-PRO 250AF Цоколь втычного исполнения для ВА55-PRO 4P 250AF | 64
207703 | ЦВИ 4P ВА55-PRO 630AF | ЦВИ 4P ВА55-PRO 630AF Цоколь втычного исполнения для ВА55-PRO 4P 630AF | 7
207772 | АПД ВА55-PRO 250AF | АПД ВА55-PRO 250AF Аксессуар для установки на DIN-рейку | 4
207537 | РВК1 ВА55-PRO 250AF | РВК1 ВА55-PRO 250AF Разъём в/к встраиваемый для ВА55-PRO 250AF | 197
207538 | РВК1 ВА55-PRO 630AF | РВК1 ВА55-PRO 630AF Разъём в/к встраиваемый для ВА55-PRO 630AF | 323
207426 | РВК2 ВА55-PRO 250AF/630AF | РВК2 ВА55-PRO 250AF/630AF Разъём в/к выносной для ВА55-PRO 250AF/630AF | 448
207539 | РВК3 ВА55-PRO 250/630AF | РВК3 ВА55-PRO 250/630AF Разъём в/к встраиваемый для ВА55-PRO 250/630AF | 1352
209515 | ВБ23-Р ВА55-PRO | ВБ23-Р ВА55-PRO Выкатная корзина для авт. выключателя ВА55-PRO 250AF 3P | 12
209516 | ВБ33-Р ВА55-PRO | ВБ33-Р ВА55-PRO Выкатная корзина для авт. выключателя ВА55-PRO 630AF 3P | 27
207465 | ВБ23 ВА55-PRO | ВБ23 ВА55-PRO Выкатная корзина для авт. выключателя ВА55-PRO 250AF 3P | 322
207466 | ВБ33 ВА55-PRO | ВБ33 ВА55-PRO Выкатная корзина для авт. выключателя ВА55-PRO 630AF 3P | 38
207702 | КПВК для ВБ23/ВБ33 ВА55-PRO | КПВК для ВБ23/ВБ33 ВА55-PRO Контакты положения "вкачен"/"выкачен" для ВБ23/ВБ33 (комплект 2 шт) | 55
207817 | КПВК BA55 PRO NEW ВБ23/24/33/34 | КПВК BA55 PRO NEW ВБ23/24/33/34 Контакты положения для ВБ23~24/ВБ33~34 (комплект 2 шт) | 23
205611 | КВВ 4P ВА55-PRO 250AF | КВВ 4P ВА55-PRO 250AF Изолирующие крышки выводов высокие для выключателя серий ВА55-PRO 250AF | 300
205610 | КВВ 4P ВА55-PRO 630AF | КВВ 4P ВА55-PRO 630AF Изолирующие крышки выводов высокие для выключателя серий ВА55-PRO 630AF | 159
207750 | КВН 4P ВА55-PRO 630AF | КВН 4P ВА55-PRO 630AF Крышки выводов низкие (комплект 2 шт) для ВА55-PRO 630AF 4P | 59
207780 | МП ВА55-PRO 250AF DC/AC220V | МП ВА55-PRO 250AF DC/AC220V Моторный привод DC/AC220V для ВА55-PRO 250AF | 115
207785 | МП ВА55-PRO 630AF DC/AC220V | МП ВА55-PRO 630AF DC/AC220V Моторный привод DC/AC220V для ВА55-PRO 630AF | 45
207774 | ПЦВИ ВА55-PRO 250AF | ПЦВИ ВА55-PRO 250AF Переходник для цоколя втычного исполнения для ВА55-PRO 250AF | 264
207775 | ПЦВИ ВА55-PRO 630AF | ПЦВИ ВА55-PRO 630AF Переходник для цоколя втычного исполнения для ВА55-PRO 630AF | 53
207776 | РПВТ-250AF | РПВТ-250AF Телескопическая ручка поворотная выносная 250AF | 115
207777 | РПВТ-630AF | РПВТ-630AF Телескопическая ручка поворотная выносная 630AF | 50
207744 | УДТ23PRO | УДТ23PRO Навесной блок дифференциальной защиты 3P/0.03-0.3-1-3-10A/200...460VAC, для габарита 250AF | 57
207746 | УДТ24PRO | УДТ24PRO Навесной блок дифференциальной защиты 4P/0.03-0.3-1-3-10A/200...460VAC, для габарита 250AF | 7
207745 | УДТ33PRO | УДТ33PRO Навесной блок дифференциальной защиты 3P/0.03-0.3-1-3-10A/200...460VAC, для габарита 630AF | 32
207767 | УДТ34PRO | УДТ34PRO Навесной блок дифференциальной защиты 4P/0.03-0.3-1-3-10A/200...460VAC, для габарита 630AF | 22
211111 | НР ВА55-PRO 250AF/630AF, AC400V | НР ВА55-PRO 250AF/630AF, AC400V Независимый шунтовой расцепитель AC400V для ВА55 250AF/630AF ЭБ | 43
207432 | ВЗА ВА55-PRO 250AF | ВЗА ВА55-PRO 250AF Адаптер силовой для подключения гибкого кабеля (25 - 95 мм2), комплект 3 шт, материал алюминий для ВА55-PRO 250AF | 6
207446 | ВЗА ВА55-PRO 630AF | ВЗА ВА55-PRO 630AF Адаптер силовой для подключения гибкого кабеля (комплект 3 шт) для ВА55-PRO 630AF | 60
207433 | ВЗУ ВА55-PRO 250AF | ВЗУ ВА55-PRO 250AF Адаптер силовой двойной для подключения гибкого кабеля (50 - 150 мм2), комплект 3 шт для ВА55 250AF , материал алюминий для ВА55-PRO 250AF | 654
207447 | ВЗУ ВА55-PRO 630AF | ВЗУ ВА55-PRO 630AF Адаптер силовой двойной для подключения гибкого кабеля (комплект 3 шт для ВА55-PRO 630AF | 105
207420 | МИП ВА55-PRO 250AF | МИП ВА55-PRO250AF Изоляционные межполюсные перегородки для ВА55-PRO 250AF (комплект 4 шт.) | 597
207439 | МИП ВА55-PRO 630AF | МИП ВА55-PRO 630AF Изоляционные межполюсные перегородки для ВА55-PRO 630AF (комплект 4 шт.) | 876
207424 | МР ВА55-PRO 250AF | МР ВА55-PRO 250AF Монтажная рамка для разъёма в/к для ВА55-PRO 250AF | 78
207443 | МР ВА55-PRO 630AF | МР ВА55-PRO 630AF Монтажная рамка для разъёма в/к для ВА55-PRO 630AF | 290
207429 | ПКП ВА55-PRO 250AF | ПКП ВА55-PRO 250AF Прямые контактные пластины (комплект 3 шт + МИП 2шт) для ВА55-PRO 250AF | 40
207431 | ПР ВА55-PRO 250AF | ПР ВА55-PRO 250AF Полюсные расширители (комплект 3 шт) для ВА55-PRO 250AF межполюсное растояние 40мм | 311
207445 | ПР ВА55-PRO 630AF | ПР ВА55-PRO 630AF Полюсные расширители (комплект 3 шт) для ВА55-PRO 630AF | 51
209504 | БО ВА55-PRO 630AF ВБ | БО ВА55-PRO 630AF ВБ Боёк отключения для выкатной базы ВБ33 | 997
209500 | БО ВА55-PRO 250AF | БО ВА55-PRO 250AF Боёк отключения для цоколя ЦВИ ВА55-PRO 250AF | 289
209075 | БЗ1-1 ВА55-PRO | БЗ1-1 ВА55-PRO Съемная блокировка для рычага управления на 1 - 3 навесных замка для ВА55-PRO 250/630AF | 60
207756 | ВЗУ1-1 250AF | ВЗУ1-1 250AF Адаптер силовой для подключения гибкого кабеля 50-240 мм2, применяются для установки на автоматический выключатель или цоколь, для ВА55-PRO 250AF (комплект 3 шт.) | 192
207757 | ВЗУ2-1 250AF | ВЗУ2-1 250AF Адаптер силовой двойной для подключения гибкого кабеля 2х(50-240 мм2), применяются для установки на автоматический выключатель или цоколь, для ВА55-PRO 250AF (комплект 3 шт.) | 75
207758 | ВЗУ6-1 250AF | ВЗУ6-1 250AF Адаптер силовой для подключения 6 кабелей 6х(1.5- 35мм2), применяются для установки на автоматический выключатель или цоколь, для ВА55-PRO 250AF (комплект 3 шт.) | 24
207469 | БШВЗ для ВБ23 /ВБ33 ВА55-PRO | БШВЗ для ВБ23 /ВБ33 ВА55-PRO Блокировка шасси встраиваемым замком для ВБ23/ВБ33 ВА55-PRO | 5
207532 | РД ВА55-PRO 630AF | РД ВА55-PRO 630AF Рамки дверцы для ВА55-PRO 630AF | 6
209074 | УВБ-2 ВА55-PRO | УВБ-2 ВА55-PRO Взаимная механическая блокировка для выключателя ВА55-PRO 630AF | 4
207430 | УКП ВА55-PRO 250AF | УКП ВА55-PRO 250AF Угловые контактные пластины (комплект 3 шт + МИП 2шт) для ВА55-PRO 250AF | 174
207444 | УКП ВА55-PRO 630AF | УКП ВА55-PRO 630AF Угловые контактные пластины (комплект 3 шт + МИП 2шт) для ВА55-PRO 630AF | 77
207540 | ПКП ВА55-PRO 630AF | ПКП ВА55-PRO 630AF Прямые контактные пластины (комплект 3 шт + МИП 2шт) для ВА55-PRO 630AF | 50
Автоматические выключатели в литом корпусе серии ВА55-PRO габарит 1600AF
208631 | ВА55-50 1603ЭБ1250-В-PRO | ВА55-50 1603ЭБ1250-В-PRO Выключатель автоматический 3P/1250A/ЭБ/50kA/Выкатное исполнение | 1
207410 | ВА55-50 1603ЭБ800-С-PRO | ВА55-50 1603ЭБ800-С-PRO Выключатель автоматический 3P/800A/ЭБ/50kA/Стационарное исполнение с передним подключением | 31
207411 | ВА55-50 1603ЭБ1000-С-PRO | ВА55-50 1603ЭБ1000-С-PRO Выключатель автоматический 3P/1000A/ЭБ/50kA/Стационарное исполнение с передним подключением | 20
207412 | ВА55-50 1603ЭБ1250-С-PRO | ВА55-50 1603ЭБ1250-С-PRO Выключатель автоматический 3P/1250A/ЭБ/50kA/Стационарное исполнение с передним подключением | 18
207413 | ВА55-50 1603ЭБ1600-С-PRO | ВА55-50 1603ЭБ1600-С-PRO Выключатель автоматический 3P/1600A/ЭБ/50kA/Стационарное исполнение с передним подключением | 20
208664 | ВА55-65 1603ЭМ1000-В-PRO | ВА55-65 1603ЭМ1000-В-PRO Выключатель автоматический 3P/1000A/ЭМ/65kA/Выкатное исполнение | 6
208647 | ВА55-65 1603ЭМ800-С-PRO | ВА55-65 1603ЭМ800-С-PRO Выключатель автоматический 3P/800A/ЭМ/65kA/Стационарное исполнение с передним подключением | 61
208648 | ВА55-65 1603ЭМ1000-С-PRO | ВА55-65 1603ЭМ1000-С-PRO Выключатель автоматический 3P/1000A/ЭМ/65kA/Стационарное исполнение с передним подключением | 91
208649 | ВА55-65 1603ЭМ1250-С-PRO | ВА55-65 1603ЭМ1250-С-PRO Выключатель автоматический 3P/1250A/ЭМ/65kA/Стационарное исполнение с передним подключением | 3
208650 | ВА55-65 1603ЭМ1600-С-PRO | ВА55-65 1603ЭМ1600-С-PRO Выключатель автоматический 3P/1600A/ЭМ/65kA/Стационарное исполнение с передним подключением | 107
Аксессуары для автоматических выключателей в литом корпусе серии ВА55-PRO 1600AF
207726 | ВБ53-ГГ/ВК(800~1000A) | ВБ53-ГГ/ВК(800~1000A) Выкатная база ВБ53 с горизонтальным расположением выводов с клеммой вторичной коммутации | 52
207716 | ВБ53-ГГ/ВК/ДП(800~1000A) | ВБ53-ГГ/ВК/ДП(800~1000A) Выкатная база ВБ53 с горизонтальным расположением выводов с клеммой вторичной коммутации и датчиком положения | 52
207457 | КПК ВА55-PRO 1600AF | КПК ВА55-PRO 1600AF Контактная пластина для кабеля (комплект 3 шт) для ВА55-PRO 1600AF | 9
207452 | МИП ВА55-PRO 1600AF (переднее подключение) | МИП ВА55-PRO 1600AF (переднее подключение) Изоляционные межполюсные перегородки (комплект 2 шт) для ВА55-PRO 1600AF | 457
207463 | НР ВА55-PRO 1600AF, AC/DC24V | НР ВА55-PRO 1600AF, AC/DC24V Независимый шунтовой расцепитель AC/DC24V для ВА55-PRO 1600AF | 10
207544 | НР ВА55-PRO 1600AF, AC/AD100~130V | НР ВА55-PRO 1600AF, AC/AD100~130V Независимый шунтовой расцепитель AC/DC100~130V для ВА55-PRO 1600AF | 5
207453 | НР ВА55-PRO 1600AF, AC/DC200~250V | НР ВА55-PRO 1600AF, AC/DC200~250V Независимый шунтовой расцепитель AC/DC200~250V для ВА55-PRO 1600AF | 150
207461 | РД ВА55-PRO 1600AF | РД ВА55-PRO 1600AF Рамки дверцы для ВА55-PRO 1600AF | 8
207454 | РМН ВА55-PRO 1600AF, AC/DC200~250V | РМН ВА55-PRO 1600AF, AC/DC200~250V Расцепитель минимального напряжения AC/DC200~250V для ВА55-PRO 1600AF | 80
207459 | РП ВА55-PRO 1600AF | РП ВА55-PRO 1600AF Расширители полюсов (комплект 3 шт) для ВА55-PRO 1600AF | 11
207456 | РПВ ВА55-PRO 1600AF | РПВ ВА55-PRO 1600AF Рукоятка поворотная выносная для ВА55-PRO 1600AF | 3
207455 | РПС ВА55-PRO 1600AF | РПС ВА55-PRO 1600AF Рукоятка поворотная стандартная для ВА55-PRO 1600AF | 18
108518 | БЗ2-1 ВА55-PRO | БЗ2-1 ВА55-PRO Съемная блокировка для рычага управления на 1 - 3 навесных замка для ВА55-PRO 1600AF | 9
207769 | КВВ ВА55-PRO 1600AF | КВВ ВА55-PRO 1600AF Крышки выводов высокие (комплект 2 шт) для ВА55-PRO 1600AF | 50
Автоматические выключатели в литом корпусе серии ВА57 габарит 160AF
108005 | ВА57ТД100-50ТР16 3СТ | ВА57ТД100-50ТР16 3СТ Выключатель автоматический 3P/16A/ТР/50kA | 251
108013 | ВА57ТД100-50ТР20 3СТ | ВА57ТД100-50ТР20 3СТ Выключатель автоматический 3P/20A/ТР/50kA | 93
108021 | ВА57ТД100-50ТР25 3СТ | ВА57ТД100-50ТР25 3СТ Выключатель автоматический 3P/25A/ТР/50kA | 133
108029 | ВА57ТД100-50ТР32 3СТ | ВА57ТД100-50ТР32 3СТ Выключатель автоматический 3P/32A/ТР/50kA | 170
108037 | ВА57ТД100-50ТР40 3СТ | ВА57ТД100-50ТР40 3СТ Выключатель автоматический 3P/40A/ТР/50kA | 142
108045 | ВА57ТД100-50ТР50 3СТ | ВА57ТД100-50ТР50 3СТ Выключатель автоматический 3P/50A/ТР/50kA | 184
108053 | ВА57ТД100-50ТР63 3СТ | ВА57ТД100-50ТР63 3СТ Выключатель автоматический 3P/63A/ТР/50kA | 86
108061 | ВА57ТД100-50ТР80 3СТ | ВА57ТД100-50ТР80 3СТ Выключатель автоматический 3P/80A/ТР/50kA | 81
108073 | ВА57ТД100-50ТР100 3СТ | ВА57ТД100-50ТР100 3СТ Выключатель автоматический 3P/100A/ТР/50kA | 178
108085 | ВА57ТД160-50ТР125 3СТ | ВА57ТД160-50ТР125 3СТ Выключатель автоматический 3P/125A/ТР/50kA | 45
108097 | ВА57ТД160-50ТР160 3СТ | ВА57ТД160-50ТР160 3СТ Выключатель автоматический 3P/160A/ТР/50kA | 750
107026 | ВА57ТД100-85ТР25 3СТ | ВА57ТД100-85ТР25 3СТ Выключатель автоматический 3P/25A/ТР/85kA | 5
107038 | ВА57ТД100-85ТР32 3СТ | ВА57ТД100-85ТР32 3СТ Выключатель автоматический 3P/32A/ТР/85kA | 3
107074 | ВА57ТД100-85ТР63 3СТ | ВА57ТД100-85ТР63 3СТ Выключатель автоматический 3P/63A/ТР/85kA | 1
107137 | ВА57ТД160-85ТР160 3СТ | ВА57ТД160-85ТР160 3СТ Выключатель автоматический 3P/160A/ТР/85kA | 2
Автоматические выключатели в литом корпусе серии ВА57 габарит 250AF
109208 | ВА57ТС100-50НР40 3СТ | ВА57ТС100-50НР40 3СТ Выключатель автоматический 3P/40A/НР/50kA | 7
109209 | ВА57ТС100-50НР50 3СТ | ВА57ТС100-50НР50 3СТ Выключатель автоматический 3P/50A/НР/50kA | 3
109210 | ВА57ТС100-50НР63 3СТ | ВА57ТС100-50НР63 3СТ Выключатель автоматический 3P/63A/НР/50kA | 10
109211 | ВА57ТС100-50НР80 3СТ | ВА57ТС100-50НР80 3СТ Выключатель автоматический 3P/80A/НР/50kA | 17
109207 | ВА57ТС100-50НР100 3СТ | ВА57ТС100-50НР100 3СТ Выключатель автоматический 3P/100A/НР/50kA | 6
109214 | ВА57ТС160-50НР100 3СТ | ВА57ТС160-50НР100 3СТ Выключатель автоматический 3P/100A/НР/50kA | 19
109308 | ВА57ТС250-50НР200 3СТ | ВА57ТС250-50НР200 3СТ Выключатель автоматический 3P/200A/НР/50kA | 159
109341 | ВА57ТС250-50НР250 3СТ | ВА57ТС250-50НР250 3СТ Выключатель автоматический 3P/250A/НР/50kA | 24
109190 | ВА57ТС100-50ТР40 3СТ | ВА57ТС100-50ТР40 3СТ Выключатель автоматический 3P/40A/ТР/50kA | 4
109203 | ВА57ТС100-50ТР50 3СТ | ВА57ТС100-50ТР50 3СТ Выключатель автоматический 3P/50A/ТР/50kA | 3
109205 | ВА57ТС100-50ТР63 3СТ | ВА57ТС100-50ТР63 3СТ Выключатель автоматический 3P/63A/ТР/50kA | 10
109206 | ВА57ТС100-50ТР80 3СТ | ВА57ТС100-50ТР80 3СТ Выключатель автоматический 3P/80A/ТР/50kA | 17
109202 | ВА57ТС100-50ТР100 3СТ | ВА57ТС100-50ТР100 3СТ Выключатель автоматический 3P/100A/ТР/50kA | 2
109305 | ВА57ТС250-50ТР200 3СТ | ВА57ТС250-50ТР200 3СТ Выключатель автоматический 3P/200A/ТР/50kA | 80
109338 | ВА57ТС250-50ТР250 3СТ | ВА57ТС250-50ТР250 3СТ Выключатель автоматический 3P/250A/ТР/50kA | 5
109200 | ВА57ТС160-50ТМ160 3СТ | ВА57ТС160-50ТМ160 3СТ Выключатель автоматический 3P/160A/TM/50kA | 6
109227 | ВА57ТС160-85ТМ160 3СТ | ВА57ТС160-85ТМ160 3СТ Выключатель автоматический 3P/160A/TM/85kA | 6
109527 | ВА57ТС250-50ТМ200 3СТ | ВА57ТС250-50ТМ200 3СТ Выключатель автоматический 3P/200A/TM/50kA | 159
109332 | ВА57ТС250-50ТМ250 3СТ | ВА57ТС250-50ТМ250 3СТ Выключатель автоматический 3P/250A/TM/50kA | 84
109356 | ВА57ТС250-85ТМ250 3СТ | ВА57ТС250-85ТМ250 3СТ Выключатель автоматический 3P/250A/TM/85kA | 2
109229 | ВА57ТС100-ВН100 3СТ | ВА57ТС100-ВН100 3СТ Выключатель-разъединитель 3P/100A/415V | 2
109230 | ВА57ТС160-ВН160 3СТ | ВА57ТС160-ВН160 3СТ Выключатель-разъединитель 3P/160A/415V | 2
109243 | ВА57ТС250-ВН250 3СТ | ВА57ТС250-ВН250 3СТ Выключатель-разъединитель 3P/250A/415V | 5
109040 | ВА57ТС100-50ЭБ40 3СТ | ВА57ТС100-50ЭБ40 3СТ Выключатель автоматический 3P/40A/ЭБ/50kA | 191
109103 | ВА57ТС100-50ЭБ80 3СТ | ВА57ТС100-50ЭБ80 3СТ Выключатель автоматический 3P/80A/ЭБ/50kA | 96
109104 | ВА57ТС100-50ЭБ100 3СТ | ВА57ТС100-50ЭБ100 3СТ Выключатель автоматический 3P/100A/ЭБ/50kA | 15
109204 | ВА57ТС160-50ЭБ160 3СТ | ВА57ТС160-50ЭБ160 3СТ Выключатель автоматический 3P/160A/ЭБ/50kA | 278
109335 | ВА57ТС250-50ЭБ250 3СТ | ВА57ТС250-50ЭБ250 3СТ Выключатель автоматический 3P/250A/ЭБ/50kA | 369
109051 | ВА57ТС100-85ЭБ40 3СТ | ВА57ТС100-85ЭБ40 3СТ Выключатель автоматический 3P/40A/ЭБ/85kA | 36
109112 | ВА57ТС100-85ЭБ80 3СТ | ВА57ТС100-85ЭБ80 3СТ Выключатель автоматический 3P/80A/ЭБ/85kA | 38
109244 | ВА57ТС160-85ЭБ160 3СТ | ВА57ТС160-85ЭБ160 3СТ Выключатель автоматический 3P/160A/ЭБ/85kA | 41
Автоматические выключатели в литом корпусе серии ВА57 габарит 630AF
109407 | ВА57ТС400-65НР300 3СТ | ВА57ТС400-65НР300 3СТ Выключатель автоматический 3P/300A/НР/65kA | 60
109497 | ВА57ТС630-65НР500 3СТ | ВА57ТС630-65НР500 3СТ Выключатель автоматический 3P/500A/НР/65kA | 5
109539 | ВА57ТС630-65НР630 3СТ | ВА57ТС630-65НР630 3СТ Выключатель автоматический 3P/630A/НР/65kA | 17
109404 | ВА57ТС400-65ТР300 3СТ | ВА57ТС400-65ТР300 3СТ Выключатель автоматический 3P/300A/ТР/65kA | 60
109494 | ВА57ТС630-65ТР500 3СТ | ВА57ТС630-65ТР500 3СТ Выключатель автоматический 3P/500A/ТР/65kA | 5
109536 | ВА57ТС630-65ТР630 3СТ | ВА57ТС630-65ТР630 3СТ Выключатель автоматический 3P/630A/ТР/65kA | 17
109346 | ВА57ТС400-65ТМ300 3СТ | ВА57ТС400-65ТМ300 3СТ Выключатель автоматический 3P/300A/TM/65kA | 60
109435 | ВА57ТС400-65ТМ400 3СТ | ВА57ТС400-65ТМ400 3СТ Выключатель автоматический 3P/400A/TM/65kA | 84
109431 | ВА57ТС630-65ТМ500 3СТ | ВА57ТС630-65ТМ500 3СТ Выключатель автоматический 3P/500A/TM/65kA | 5
109521 | ВА57ТС630-65ТМ630 3СТ | ВА57ТС630-65ТМ630 3СТ Выключатель автоматический 3P/630A/TM/65kA | 17
109401 | ВА57ТС400-65ЭБ250 3СТ | ВА57ТС400-65ЭБ250 3СТ Выключатель автоматический 3P/250A/ЭБ/65kA | 8
109442 | ВА57ТС400-65ЭБ400 3СТ | ВА57ТС400-65ЭБ400 3СТ Выключатель автоматический 3P/400A/ЭБ/65kA | 250
109530 | ВА57ТС630-65ЭБ630 3СТ | ВА57ТС630-65ЭБ630 3СТ Выключатель автоматический 3P/630A/ЭБ/65kA | 53
Автоматические выключатели в литом корпусе серии ВА57 габарит 800AF
109618 | ВА57ТС800-65НР800 3СТ | ВА57ТС800-65НР800 3СТ Выключатель автоматический 3P/800A/НР/65kA | 4
109615 | ВА57ТС800-65ТР800 3СТ | ВА57ТС800-65ТР800 3СТ Выключатель автоматический 3P/800A/ТР/65kA | 4
109606 | ВА57ТС800-65ТМ800 3СТ | ВА57ТС800-65ТМ800 3СТ Выключатель автоматический 3P/800A/TM/65kA | 4
109612 | ВА57ТС800-65ЭБ800 3СТ | ВА57ТС800-65ЭБ800 3СТ Выключатель автоматический 3P/800A/ЭБ/65kA | 11
109631 | ВА57ТС800-100ЭБ800 3СТ | ВА57ТС800-100ЭБ800 3СТ Выключатель автоматический 3P/800A/ЭБ/100kA | 1
Автоматические выключатели в литом корпусе серии постоянного тока ВА57
110027 | ВА57-DC ТД100-40ТР25-3СТ | ВА57-DC ТД100-40ТР25-3СТ Выключатель автоматический на постоянный ток 3P/25A/750VDC/TР/40kA | 2
110029 | ВА57-DC ТД100-40ТР32-3СТ | ВА57-DC ТД100-40ТР32-3СТ Выключатель автоматический на постоянный ток 3P/32A/750VDC/TР/40kA | 3
110031 | ВА57-DC ТД100-40ТР40-3СТ | ВА57-DC ТД100-40ТР40-3СТ Выключатель автоматический на постоянный ток 3P/40A/750VDC/TР/40kA | 7
110033 | ВА57-DC ТД100-40ТР50-3СТ | ВА57-DC ТД100-40ТР50-3СТ Выключатель автоматический на постоянный ток 3P/50A/750VDC/TР/40kA | 7
110035 | ВА57-DC ТД100-40ТР63-3СТ | ВА57-DC ТД100-40ТР63-3СТ Выключатель автоматический на постоянный ток 3P/63A/750VDC/TР/40kA | 1
110037 | ВА57-DC ТД100-40ТР80-3СТ | ВА57-DC ТД100-40ТР80-3СТ Выключатель автоматический на постоянный ток 3P/80A/750VDC/ТР/40kA | 11
110041 | ВА57-DC ТД160-40ТР125-3СТ | ВА57-DC ТД160-40ТР125-3СТ Выключатель автоматический на постоянный ток3P/125A/750VDC/TР/40kA | 1
110043 | ВА57-DC ТД160-40ТР160-3СТ | ВА57-DC ТД160-40ТР160-3СТ Выключатель автоматический на постоянный ток 3P/160A/750VDC/TР/40kA | 2
110097 | ВА57-DC ТС100-40ТР100-3СТ | ВА57-DC ТС100-40ТР100-3СТ Выключатель автоматический на постоянный ток 3P/100A/750VDC/TР/40kA | 9
110103 | ВА57-DC ТС160-40ТМ160-3СТ | ВА57-DC ТС160-40ТМ160-3СТ Выключатель автоматический на постоянный ток3P/160A/750VDC/TМ/40kA | 6
110109 | ВА57-DC ТС250-40ТМ250-3СТ | ВА57-DC ТС250-40ТМ250-3СТ Выключатель автоматический на постоянный ток 3P/250A/750VDC/TM/40kA | 8
Аксессуары для автоматических выключателей в литом корпусе серии ВА57
108100 | PB23/ЦВИ-23 | PB23/ЦВИ-23 Основание втычного исполнения для выключателей ВА57 ТС100/160/250 | 768
108101 | PB33/ЦВИ-33 | PB33/ЦВИ-33 Основание втычного исполнения для выключателей ВА57 ТС400/630 | 201
108016 | БЗ1-1 | БЗ1-1 Блокировка навесным замком в пол откл. для выключателей ВА57 ТД100/160 | 6
108017 | БЗ1-2 | БЗ1-2 Блокировка навесным замком в пол откл. для выключателей ВА57 ТС100/160/250 | 111
108018 | БЗ1-3 | БЗ1-3 Блокировка навесным замком в пол откл. для выключателей ВА57 ТС400/630 | 172
108019 | БЗ1-4 | БЗ1-4 Блокировка навесным замком в пол откл. для выключателей ВА57 ТС800 | 8
108030 | БЗ2-1 | БЗ2-1 Блокировка навесным замком в пол откл. и вкл. для выключателей ВА57 ТД100/160 | 195
108032 | БЗ2-3 | БЗ2-3 Блокировка навесным замком в пол откл. и вкл. для выключателей ВА57 ТС400/630 | 301
108024 | БЗ2-4 | БЗ2-4 Блокировка навесным замком в пол откл. и вкл. для выключателей ВА57 ТС800 | 14
108066 | ВЗА-13 | ВЗА-13 Выводы лепесткового типа для 3-х полюсных выключателей ВА57 ТД100/160 (3 шт в комплекте), устанавливаются только на АВ | 2447
108067 | ВЗА-23 | ВЗА-23 Выводы лепесткового типа для 3-х полюсных выключателей ВА57 ТС100/160/250 (3 шт в комплекте), устанавливаются только на АВ | 6181
108052 | ВЗА-24 | ВЗА-24 Выводы лепесткового типа для 4-х полюсных выключателей ВА57 ТС100/160/250 (4 шт в комплекте), устанавливаются только на АВ | 6181
108071 | ВЗА-33 | ВЗА-33 Выводы лепесткового типа для 3-х полюсных выключателей ВА57 ТС400/630 (3 шт в комплекте), устанавливаются на стационарный АВ до 400А | 60
108086 | ВЗП-23 | ВЗП-23 Выводы заднего подключения для 3-х полюсных выключателей ВА57 ТС100/160/250 (Комплект 6шт) | 20
108035 | ВЗП-33 | ВЗП-33 Выводы заднего подключения для 3-х полюсных выключателей ВА57 ТС400/630 (Комплект 6шт) | 15
108033 | ВЗУ-13 | ВЗУ-13 Выводы для подключения кабеля для 3-х полюсных выключателей ВА57 ТД100/160 (3 шт в комплекте), возможно подключить 1 кабель (2,5-95 мм2), могут устанавливаться как на стационарный аппарат, так и на цоколь втычного исполнения | 1463
108074 | ВЗУ-23 | ВЗУ-23 Выводы для подключения кабеля для 3-х полюсных выключателей ВА57 ТС100/160/250 (3 шт в комплекте), возможно подключить 1 кабель (10-150 мм2), могут устанавливаться как на стационарный аппарат, так и на цоколь втычного исполнения | 579
108059 | ВЗУ-24_ | ВЗУ-24 Выводы для подключения кабеля для 4-х полюсных выключателей ВА57 ТС100/160/250 (4 шт в комплекте), возможно подключить 1 кабель (10-150 мм2), могут устанавливаться только на стационарный аппарат | 387
108075 | ВЗУ-33 | ВЗУ-33 Выводы для подключения кабеля для 3-х полюсных выключателей ВА57 ТС400/630 (3 шт в комплекте), возможно подключить 2 кабеля (85-240 мм2), могут устанавливаться как на стационарный аппарат, так и на цоколь втычного исполнения | 265
108076 | ВЗУ-43 | ВЗУ-43 Выводы для подключения кабеля для 3-х полюсных выключателей ВА57 ТС800 (3 шт в комплекте), возможно подключить 3 кабеля (85-240 мм2), могут устанавливаться как на стационарный аппарат, так и на цоколь втычного исполнения | 127
108069 | ВЗЦ-13 | ВЗЦ-13 Выводы лепесткового типа для 3-х полюсных втычных выключателей ВА57 ТД100/160 (3 шт в комплекте), устанавливаются только на цоколь втычного исполнения | 1500
108070 | ВЗЦ-23 | ВЗЦ-23 Выводы лепесткового типа для 3-х полюсных втычных выключателей ВА57 ТС100/160/250 (3 шт в комплекте), устанавливаются только на цоколь втычного исполнения | 285
108062 | КАС | КАС Вспомогательный контакт аварийной сигнализации для выключателей ВА57 ТД100~ТС800 | 1309
108064 | КАС-Э | КАС-Э Вспомогательный контакт аварийной сигнализации (для электронных расцепителей) для выключателей ВА57 ТД100~ТС800 | 520
108091 | КВВ-13 | КВВ-13 Изолируюшие крышки выводов высокие для 3-х полюсных выключателей ВА57 ТД100/160 (2 шт в комплекте) | 86
108092 | КВВ-23 | КВВ-23 Изолируюшие крышки выводов высокие для 3-х полюсных выключателей ВА57 ТС100/160/250 (2 шт в комплекте) | 180
108118 | КВВ-24 | КВВ-24 Изолируюшие крышки выводов высокие для 4-х полюсных выключателей ВА57 ТС100/160/250 (2 шт в комплекте) | 47
108093 | КВВ-33 | КВВ-33 Изолируюшие крышки выводов высокие для 3-х полюсных выключателей ВА57 ТС400/630 (2 шт в комплекте) | 311
108119 | КВВ-34 | КВВ-34 Изолируюшие крышки выводов высокие для 4-х полюсных выключателей ВА57 ТС400/630 (2 шт в комплекте) | 50
108094 | КВВ-43 | КВВ-43 Изолируюшие крышки выводов высокие для 3-х полюсных выключателей ВА57 ТС800 (2 шт в комплекте) | 111
108121 | КВН-14 | КВН-14 Изолируюшие крышки выводов низкие для 4-х полюсных выключателей ВА57 ТД100/160 (2 шт в комплекте) | 38
108096 | КВН-23 | КВН-23 Изолируюшие крышки выводов низкие для 3-х полюсных выключателей ВА57 ТС100/160/250 (2 шт в комплекте) | 2277
108122 | КВН-24 | КВН-24 Изолируюшие крышки выводов низкие для 4-х полюсных выключателей ВА57 ТС100/160/250 (2 шт в комплекте) | 96
108036 | КВН-33 | КВН-33 Изолируюшие крышки выводов низкие для 3-х полюсных выключателей ВА57 ТС400/630 (2 шт в комплекте) | 1608
108123 | КВН-34 | КВН-34 Изолируюшие крышки выводов низкие для 4-х полюсных выключателей ВА57 ТС400/630 (2 шт в комплекте) | 98
108098 | КВН-43 | КВН-43 Изолируюшие крышки выводов низкие для 3-х полюсных выключателей ВА57 ТС800 (2 шт в комплекте) | 45
108124 | КВН-44 | КВН-44 Изолируюшие крышки выводов низкие для 4-х полюсных выключателей ВА57 ТС800 (2 шт в комплекте) | 4
108060 | КСС | КСС Вспомогательный контакт сигнализации положения для выключателей ВА57 ТД100~ТС800 | 3505
108038 | МП1, AC230V/DC220V | МП1, AC230V/DC220V Моторный привод для выключателей ВА57 ТД100/160 | 95
108140 | МП1, DC24V | МП1, DC24V Моторный привод для выключателей ВА57 ТД100/160 | 6
108042 | МП2, AC230V/DC220V | МП2, AC230V/DC220V Моторный привод для выключателей ВА57 ТС100/160/250 | 96
108141 | МП2, DC24V | МП2, DC24V Моторный привод для выключателей ВА57 ТС100/160/250/Напряжение управления 24В. пост. тока | 64
108040 | МП3, AC230V/DC220V | МП3, AC230V/DC220V Моторный привод для выключателей ВА57 ТС400/630 | 255
108142 | МП3, DC24V | МП3, DC24V Моторный привод для выключателей ВА57 ТС400/630 | 51
108143 | МП4, DC24V | МП4, DC24V Моторный привод для выключателей ВА57 ТС800 | 2
108131 | МР-1 | МР-1 Рамка крепления разъёма для выключателей ВА57 ТД100/160 | 181
108132 | МР-2 | МР-2 Рамка крепления разъёма для выключателей ВА57 ТС100/160/250 | 638
108133 | МР-3 | МР-3 Рамка крепления разъёма для выключателей ВА57 ТС400/630 | 913
108134 | МР-4 | МР-4 Рамка крепления разъёма для выключателей ВА57 ТС800 | 99
108051 | НР,AC/DC24V | НР,AC/DC24V Независимый шунтовой расцепитель для выключателей ВА57 24V AC/DC | 17
108056 | НР,AC220~240V/DC250V | НР,AC220~240V/DC250V Независимый шунтовой расцепитель для выключателей ВА57 220V AC/DC | 5913
108104 | ПР-13а | ПР-13а Полюсные расширители для 3-х полюсных выключателей ВА57 ТД100/160 (комплект 3шт.), межполюсное расстояние 35мм | 205
108082 | ПР-13б | ПР-13б Полюсные расширители для 3-х полюсных выключателей ВА57 ТД100/160 (комплект 3шт.), межполюсное расстояние 45мм | 571
108078 | ПР-23а | ПР-23а Полюсные расширители для 3-х полюсных выключателей ВА57 ТС100/160/250 (комплект 3шт.), межполюсное расстояние 45мм | 334
108083 | ПР-23б | ПР-23б Полюсные расширители для 3-х полюсных выключателей ВА57 ТС100/160/250 (комплект 3шт.), межполюсное расстояние 52.5мм | 4
108079 | ПР-33а | ПР-33а Полюсные расширители для 3-х полюсных выключателей ВА57 ТС400/630(комплект 3шт.), межполюсное расстояние 52.5мм | 110
108084 | ПР-33б | ПР-33б Полюсные расширители для 3-х полюсных выключателей ВА57 ТС400/630(комплект 3шт.), межполюсное расстояние 70мм | 56
108080 | ПУ-33 | ПУ-33 Полюсные удлиннители для 3-х полюсных выключателей ВА57 ТС400/630 (комплект 3шт.) | 2
108081 | ПУ-43 | ПУ-43 Полюсные удлиннители для 3-х полюсных выключателей ВА57 ТС800 (комплект 3шт.) | 11
108112 | ПУ-44 | ПУ-44 Полюсные удлиннители для 4-х полюсных выключателей ВА57 ТС800 (комплект 4шт.) | 7
108130 | РВК | РВК Разъём выводов вторичной коммутации универсальный для выключателей ВА57 ТД100~ТС800 | 1440
108217 | РМН,AC/DC24V | РМН,AC/DC24V Расцепитель минимального напряжения для выключателей ВА57 24V AC/DC | 223
108049 | РМН,AC220~240V/DC250V | РМН,AC220~240V/DC250V Расцепитель минимального напряжения для выключателей ВА57 220V AC/DC | 270
108011 | РПВ-1 | РПВ-1 Поворотная рукоятка управления выносная для выключателей ВА57 ТД100/160 | 203
108012 | РПВ-2 | РПВ-2 Поворотная рукоятка управления выносная для выключателей ВА57 ТС100/160/250 | 62
108025 | РПВ-3 | РПВ-3 Поворотная рукоятка управления выносная для выключателей ВА57 ТС400/630 | 257
108014 | РПВ-4 | РПВ-4 Поворотная рукоятка управления выносная для выключателей ВА57 ТС800 | 6
108001 | РПС-1 | РПС-1 Поворотная рукоятка управления стационарная для выключателей ВА57 ТД100/160 | 100
108002 | РПС-2 | РПС-2 Поворотная рукоятка управления стационарная для выключателей ВА57 ТС100/160/250 | 308
108003 | РПС-3 | РПС-3 Поворотная рукоятка управления стационарная для выключателей ВА57 ТС400/630 | 331
108004 | РПС-4 | РПС-4 Поворотная рукоятка управления стационарная для выключателей ВА57 ТС800 | 20
108006 | РПСЗ-1 | РПСЗ-1 Поворотная рукоятка управления стационарная запираемая для выключателей ВА57 ТД100/160 | 5
108009 | РПСЗ-4 | РПСЗ-4 Поворотная рукоятка управления стационарная запираемая для выключателей ВА57 ТС800 | 7
108027 | УВБ-23 | УВБ-23 Взаимная механическая блокировка для 3-х полюсных выключателей ВА57 ТС100/160/250 | 18
108028 | УВБ-33 | УВБ-33 Взаимная механическая блокировка для 3-х полюсных выключателей ВА57 ТС400/630 | 5
108103 | ЦВИ-13 | ЦВИ-13 Основание втычного исполнения для выключателей ВА57 ТД100/160 | 230
Выключатель автоматический в литом корпусе ВА57 AKSOL НР 125AF
218000 | ВА57-AKSOL-70-103НР16-СТ | ВА57-AKSOL-70-103НР16-СТ Автоматический выключатель серии ВА57-AKSOL, расцепитель НР, 125AF, In = 16A, Icu = 70 кА, стационарное исполнение, переднее подключение | 41
218006 | ВА57-AKSOL-70-103НР20-СТ | ВА57-AKSOL-70-103НР20-СТ Автоматический выключатель серии ВА57-AKSOL, расцепитель НР, 125AF, In = 20A, Icu = 70 кА, стационарное исполнение, переднее подключение | 35
218012 | ВА57-AKSOL-70-103НР25-СТ | ВА57-AKSOL-70-103НР25-СТ Автоматический выключатель серии ВА57-AKSOL, расцепитель НР, 125AF, In = 25A, Icu = 70 кА, стационарное исполнение, переднее подключение | 48
218018 | ВА57-AKSOL-70-103НР32-СТ | ВА57-AKSOL-70-103НР32-СТ Автоматический выключатель серии ВА57-AKSOL, расцепитель НР, 125AF, In = 32A, Icu = 70 кА, стационарное исполнение, переднее подключение | 58
218024 | ВА57-AKSOL-70-103НР40-СТ | ВА57-AKSOL-70-103НР40-СТ Автоматический выключатель серии ВА57-AKSOL, расцепитель НР, 125AF, In = 40A, Icu = 70 кА, стационарное исполнение, переднее подключение | 13
218030 | ВА57-AKSOL-70-103НР50-СТ | ВА57-AKSOL-70-103НР50-СТ Автоматический выключатель серии ВА57-AKSOL, расцепитель НР, 125AF, In = 50A, Icu = 70 кА, стационарное исполнение, переднее подключение | 12
218036 | ВА57-AKSOL-70-103НР63-СТ | ВА57-AKSOL-70-103НР63-СТ Автоматический выключатель серии ВА57-AKSOL, расцепитель НР, 125AF, In = 63A, Icu = 70 кА, стационарное исполнение, переднее подключение | 12
218042 | ВА57-AKSOL-70-103НР80-СТ | ВА57-AKSOL-70-103НР80-СТ Автоматический выключатель серии ВА57-AKSOL, расцепитель НР, 125AF, In = 80A, Icu = 70 кА, стационарное исполнение, переднее подключение | 14
218048 | ВА57-AKSOL-70-103НР100-СТ | ВА57-AKSOL-70-103НР100-СТ Автоматический выключатель серии ВА57-AKSOL, расцепитель НР, 125AF, In = 100A, Icu = 70 кА, стационарное исполнение, переднее подключение | 12
218009 | ВА57-AKSOL-100-103НР20-СТ | ВА57-AKSOL-100-103НР20-СТ Автоматический выключатель серии ВА57-AKSOL, расцепитель НР, 125AF, In = 20A, Icu = 100 кА, стационарное исполнение, переднее подключение | 8
218021 | ВА57-AKSOL-100-103НР32-СТ | ВА57-AKSOL-100-103НР32-СТ Автоматический выключатель серии ВА57-AKSOL, расцепитель НР, 125AF, In = 32A, Icu = 100 кА, стационарное исполнение, переднее подключение | 8
218039 | ВА57-AKSOL-100-103НР63-СТ | ВА57-AKSOL-100-103НР63-СТ Автоматический выключатель серии ВА57-AKSOL, расцепитель НР, 125AF, In = 63A, Icu = 100 кА, стационарное исполнение, переднее подключение | 5
218051 | ВА57-AKSOL-100-103НР100-СТ | ВА57-AKSOL-100-103НР100-СТ Автоматический выключатель серии ВА57-AKSOL, расцепитель НР, 125AF, In = 100A, Icu = 100 кА, стационарное исполнение, переднее подключени | 3
218057 | ВА57-AKSOL-100-103НР125-СТ | ВА57-AKSOL-100-103НР125-СТ Автоматический выключатель серии ВА57-AKSOL, расцепитель НР, 125AF, In = 125A, Icu = 100 кА, стационарное исполнение, переднее подключени | 8
Выключатель автоматический в литом корпусе ВА57 AKSOL НР 250AF
218060 | ВА57-AKSOL-70-203НР140-СТ | ВА57-AKSOL-70-203НР140-СТ Автоматический выключатель серии ВА57-AKSOL, расцепитель НР, 250AF, In = 140A, Icu = 70 кА, стационарное исполнение, переднее подключение | 4
218066 | ВА57-AKSOL-70-203НР160-СТ | ВА57-AKSOL-70-203НР160-СТ Автоматический выключатель серии ВА57-AKSOL, расцепитель НР, 250AF, In = 160A, Icu = 70 кА, стационарное исполнение, переднее подключение | 4
218072 | ВА57-AKSOL-70-203НР180-СТ | ВА57-AKSOL-70-203НР180-СТ Автоматический выключатель серии ВА57-AKSOL, расцепитель НР, 250AF, In = 180A, Icu = 70 кА, стационарное исполнение, переднее подключение | 4
218078 | ВА57-AKSOL-70-203НР200-СТ | ВА57-AKSOL-70-203НР200-СТ Автоматический выключатель серии ВА57-AKSOL, расцепитель НР, 250AF, In = 200A, Icu = 70 кА, стационарное исполнение, переднее подключение | 3
218096 | ВА57-AKSOL-70-203НР250-СТ | ВА57-AKSOL-70-203НР250-СТ Автоматический выключатель серии ВА57-AKSOL, расцепитель НР, 250AF, In = 250A, Icu = 70 кА, стационарное исполнение, переднее подключение | 3
218069 | ВА57-AKSOL-100-203НР160-СТ | ВА57-AKSOL-100-203НР160-СТ Автоматический выключатель серии ВА57-AKSOL, расцепитель НР, 250AF, In = 160A, Icu = 100 кА, стационарное исполнение, переднее подключение | 2
218081 | ВА57-AKSOL-100-203НР200-СТ | ВА57-AKSOL-100-203НР200-СТ Автоматический выключатель серии ВА57-AKSOL, расцепитель НР, 250AF, In = 200A, Icu = 100 кА, стационарное исполнение, переднее подключение | 2
218099 | ВА57-AKSOL-100-203НР250-СТ | ВА57-AKSOL-100-203НР250-СТ Автоматический выключатель серии ВА57-AKSOL, расцепитель НР, 250AF, In = 250A, Icu = 100 кА, стационарное исполнение, переднее подключение | 2
Выключатель автоматический в литом корпусе ВА57 AKSOL НР 400AF
218102 | ВА57-AKSOL-70-403НР250-СТ | ВА57-AKSOL-70-403НР250-СТ Автоматический выключатель серии ВА57-AKSOL, расцепитель НР, 400AF, In = 250A, Icu = 70 кА, стационарное исполнение, переднее подключение | 6
218108 | ВА57-AKSOL-70-403НР315-СТ | ВА57-AKSOL-70-403НР315-СТ Автоматический выключатель серии ВА57-AKSOL, расцепитель НР, 400AF, In = 315A, Icu = 70 кА, стационарное исполнение, переднее подключение | 5
218114 | ВА57-AKSOL-70-403НР350-СТ | ВА57-AKSOL-70-403НР350-СТ Автоматический выключатель серии ВА57-AKSOL, расцепитель НР, 400AF, In = 350A, Icu = 70 кА, стационарное исполнение, переднее подключение | 2
218120 | ВА57-AKSOL-70-403НР400-СТ | ВА57-AKSOL-70-403НР400-СТ Автоматический выключатель серии ВА57-AKSOL, расцепитель НР, 400AF, In = 400A, Icu = 70 кА, стационарное исполнение, переднее подключение | 68
Выключатель автоматический в литом корпусе ВА57 AKSOL НР 630AF
218132 | ВА57-AKSOL-70-603НР500-СТ | ВА57-AKSOL-70-603НР500-СТ Автоматический выключатель серии ВА57-AKSOL, расцепитель НР, 630AF, In = 500A, Icu = 70 кА, стационарное исполнение, переднее подключение | 3
Выключатель автоматический в литом корпусе ВА57 AKSOL НР 800AF
218156 | ВА57-AKSOL-70-803НР800-СТ | ВА57-AKSOL-70-803НР800-СТ Автоматический выключатель серии ВА57-AKSOL, расцепитель НР, 800AF, In = 800A, Icu = 70 кА, стационарное исполнение, переднее подключение | 4
Дополнительные опции для ВА57 AKSOL НР
207892 | КАС ВА57-AKSOL-НР 125AF | КАС ВА57-AKSOL-НР 125AF Контакт аварийной сигнализации 1НО/1НЗ | 157
207893 | КАС ВА57-AKSOL-НР 250AF | КАС ВА57-AKSOL-НР 250AF Контакт аварийной сигнализации 1НО/1НЗ | 43
207894 | КАС ВА57-AKSOL-НР 400~800AF | КАС ВА57-AKSOL-НР 400~800AF Контакт аварийной сигнализации 1НО/1НЗ | 21
207862 | КСС ВА57-AKSOL-НР 125AF | КСС ВА57-AKSOL-НР 125AF Контакт сигнализации положения 1НО/1НЗ | 116
207864 | КСС ВА57-AKSOL-НР 250AF | КСС ВА57-AKSOL-НР 250AF Контакт сигнализации положения 1НО/1НЗ 250AF | 51
207895 | ККС ВА57-AKSOL-НР 125AF | ККС ВА57-AKSOL-НР 125AF Контакт комбинированный сигнализации (сигнализация положения 1НО/1НЗ, сигнализация авариии 1НО/1НЗ) | 51
207896 | ККС ВА57-AKSOL-НР 250AF | ККС ВА57-AKSOL-НР 250AF Контакт комбинированный сигнализации (сигнализация положения 1НО/1НЗ, сигнализация авариии 1НО/1НЗ) 250AF | 1
207861 | ККС ВА57-AKSOL-НР 400~800AF | ККС ВА57-AKSOL-НР 400~800AF Контакт комбинированный сигнализации (сигнализация положения 1НО/1НЗ, сигнализация авариии 1НО/1НЗ) 400~800AF | 28
207857 | КВН ВА57-AKSOL-НР 125AF | КВН ВА57-AKSOL-НР 125AF Изолирующие крышки выводов низкие 125AF (комплект 2 шт) | 112
207858 | КВН ВА57-AKSOL-НР 250AF | КВН ВА57-AKSOL-НР 250AF Изолирующие крышки выводов низкие 250AF (комплект 2 шт) | 58
207859 | КВН ВА57-AKSOL-НР 400AF | КВН ВА57-AKSOL-НР 400AF Изолирующие крышки выводов низкие 400AF (комплект 2 шт) | 20
207860 | КВН ВА57-AKSOL-НР 630AF | КВН ВА57-AKSOL-НР 630AF Изолирующие крышки выводов низкие 630AF (комплект 2 шт) | 15
207854 | КВВ ВА57-AKSOL-НР 125AF | КВВ ВА57-AKSOL-НР 125AF Изолирующие крышки выводов высокие (комплект 2 шт) | 147
207851 | КВВ ВА57-AKSOL-НР 250AF | КВВ ВА57-AKSOL-НР 250AF Изолирующие крышки выводов высокие (комплект 2 шт) | 47
207855 | КВВ ВА57-AKSOL-НР 400AF | КВВ ВА57-AKSOL-НР 400AF Изолирующие крышки выводов высокие (комплект 2 шт) | 19
207856 | КВВ ВА57-AKSOL-НР 630AF | КВВ ВА57-AKSOL-НР 630AF Изолирующие крышки выводов высокие (комплект 2 шт) | 15
207865 | МП AC/DC220V ВА57-AKSOL-НР 125AF | МП AC/DC220V ВА57-AKSOL-НР 125AF Моторный привод AC/DC220V | 33
207867 | МП AC/DC220V ВА57-AKSOL-НР 250AF | МП AC/DC220V ВА57-AKSOL-НР 250AF Моторный привод AC/DC220V | 1
207868 | МП AC/DC220V ВА57-AKSOL-НР 400AF | МП AC/DC220V ВА57-AKSOL-НР 400AF Моторный привод AC/DC220V | 1
207869 | МП AC/DC220V ВА57-AKSOL-НР 630AF | МП AC/DC220V ВА57-AKSOL-НР 630AF Моторный привод AC/DC220V | 11
207871 | НР AC/DC220V ВА57-AKSOL-НР 125AF | НР AC/DC220V ВА57-AKSOL-НР 125AF Расцепитель независимый AC/DC220V | 29
207873 | НР AC/DC220V ВА57-AKSOL-НР 250AF | НР AC/DC220V ВА57-AKSOL-НР 250AF Расцепитель независимый AC/DC220V | 17
207874 | НР AC/DC220V ВА57-AKSOL-НР 400~800AF (ПРАВЫЙ) | НР AC/DC220V ВА57-AKSOL-НР 400~800AF (ПРАВЫЙ) Расцепитель независимый AC/DC220V для установки в правое гнездо (вывод проводов справа) | 24
207875 | РМН AC220V ВА57-AKSOL-НР 125AF | РМН AC220V ВА57-AKSOL-НР 125AF Расцепитель минимального напряжения AC220V 50Hz 125AF | 2
207876 | РМН AC220V ВА57-AKSOL-НР 400~800AF | РМН AC220V ВА57-AKSOL-НР 400~800AF Расцепитель минимального напряжения AC220V 50Hz 400~800AF | 13
207879 | РПВ ВА57-AKSOL-НР-125AF | РПВ ВА57-AKSOL-НР 125AF Ручка поворотная выносная | 31
207881 | РПВ ВА57-AKSOL-НР 250AF | РПВ ВА57-AKSOL-НР 250AF Ручка поворотная выносная 250AF | 29
207882 | РПВ ВА57-AKSOL-НР 400AF | РПВ ВА57-AKSOL-НР 400AF Ручка поворотная выносная 400AF | 20
207883 | РПВ ВА57-AKSOL-НР 630AF | РПВ ВА57-AKSOL-НР 630AF Ручка поворотная выносная 630AF | 14
Выключатель автоматический в литом корпусе ВА57 AKSOL ЭДМ 125AF
217100 | ВА57-AKSOL-70-103ЭДМ32-СТ | ВА57-AKSOL-70-103ЭДМ32-СТ Автоматический выключатель серии ВА57-AKSOL, расцепитель ЭДМ, 125AF, In = 32A, Icu = 70 кА,стационарное исполнение, переднее подключение | 137
217102 | ВА57-AKSOL-70-103ЭДМ125-СТ | ВА57-AKSOL-70-103ЭДМ125-СТ Автоматический выключатель серии ВА57-AKSOL, расцепитель ЭДМ, 125AF, In = 125A, Icu = 70 кА,стационарное исполнение, переднее подключение | 57
217105 | ВА57-AKSOL-70-103ЭДМ160-СТ | ВА57-AKSOL-70-103ЭДМ160-СТ Автоматический выключатель серии ВА57-AKSOL, расцепитель ЭДМ, In = 160A, Icu = 70 кА,стационарное исполнение, переднее подключение | 44
217114 | ВА57-AKSOL-70-104ЭДМ63-СТ | ВА57-AKSOL-70-104ЭДМ63-СТ Автоматический выключатель серии ВА57-AKSOL,4P, расцепитель ЭДМ, 125AF, In = 63A, Icu = 70 кА,стационарное исполнение, переднее подключение | 2
Выключатель автоматический в литом корпусе ВА57 AKSOL ЭДМ 250AF
217103 | ВА57-AKSOL-70-203ЭДМ40-СТ | ВА57-AKSOL-70-203ЭДМ40-СТ Автоматический выключатель серии ВА57-AKSOL, расцепитель ЭДМ, 250AF, In = 40A, Icu = 70 кА,стационарное исполнение, переднее подключение | 62
217104 | ВА57-AKSOL-70-203ЭДМ100-СТ | ВА57-AKSOL-70-203ЭДМ100-СТ Автоматический выключатель серии ВА57-AKSOL, расцепитель ЭДМ, 250AF, In = 100A, Icu = 70 кА,стационарное исполнение, переднее подключение | 71
217106 | ВА57-AKSOL-70-203ЭДМ250-СТ | ВА57-AKSOL-70-203ЭДМ250-СТ Автоматический выключатель серии ВА57-AKSOL, расцепитель ЭДМ, 250AF, In = 250A, Icu = 70 кА,стационарное исполнение, переднее подключение | 36
218364 | ВА57-AKSOL-85-203ЭДМ40-СТ | ВА57-AKSOL-85-203ЭДМ40-СТ Автоматический выключатель серии ВА57-AKSOL, расцепитель ЭДМ, 250AF, In = 40A, Icu = 85 кА, стационарное исполнение, переднее подключение | 62
218372 | ВА57-AKSOL-85-203ЭДМ100-СТ | ВА57-AKSOL-85-203ЭДМ100-СТ Автоматический выключатель серии ВА57-AKSOL, расцепитель ЭДМ, 250AF, In = 100A, Icu = 85 кА, стационарное исполнение, переднее подключение | 71
218365 | ВА57-AKSOL-85-203ЭДМ250-СТ | ВА57-AKSOL-85-203ЭДМ250-СТ Автоматический выключатель серии ВА57-AKSOL, расцепитель ЭДМ, 250AF, In = 250A, Icu = 85 кА, стационарное исполнение, переднее подключение | 35
217129 | ВА57-AKSOL-100-203ЭДМ250-СТ | ВА57-AKSOL-100-203ЭДМ250-СТ Автоматический выключатель серии ВА57-AKSOL, расцепитель ЭДМ, 250AF, In = 250A, Icu = 100 кА,стационарное исполнение, переднее подключение | 16
Выключатель автоматический в литом корпусе ВА57 AKSOL ЭДМ 630AF
217107 | ВА57-AKSOL-70-403ЭДМ400-СТ | ВА57-AKSOL-70-403ЭДМ400-СТ Автоматический выключатель серии ВА57-AKSOL, расцепитель ЭДМ, 400AF, In = 400A, Icu = 70 кА,стационарное исполнение, переднее подключение | 14
217108 | ВА57-AKSOL-70-603ЭДМ630-СТ | ВА57-AKSOL-70-603ЭДМ630-СТ Автоматический выключатель серии ВА57-AKSOL, расцепитель ЭДМ, 630AF, In = 630A, Icu = 70 кА,стационарное исполнение, переднее подключение | 32
Выключатель автоматический в литом корпусе ВА57 AKSOL ЭДМ 1600AF
217109 | ВА57-AKSOL-70-1603ЭДМ800-СТ | ВА57-AKSOL-70-1603ЭДМ800-СТ Автоматический выключатель серии ВА57-AKSOL, расцепитель ЭДМ, 1600AF, In = 800A, Icu = 70 кА, стационарное исполнение, переднее подключение | 5
217110 | ВА57-AKSOL-70-1603ЭДМ1000-СТ | ВА57-AKSOL-70-1603ЭДМ1000-СТ Автоматический выключатель серии ВА57-AKSOL, расцепитель ЭДМ, 1600AF, In = 1000A, Icu = 70 кА, стационарное исполнение, переднее подключение | 1
217111 | ВА57-AKSOL-70-1603ЭДМ1250-СТ | ВА57-AKSOL-70-1603ЭДМ1250-СТ Автоматический выключатель серии ВА57-AKSOL, расцепитель ЭДМ, 1600AF, In = 1250A, Icu = 70 кА, стационарное исполнение, переднее подключение | 5
217112 | ВА57-AKSOL-70-1603ЭДМ1600-СТ | ВА57-AKSOL-70-1603ЭДМ1600-СТ Автоматический выключатель серии ВА57-AKSOL, расцепитель ЭДМ, 1600AF, In = 1600A, Icu = 70 кА, стационарное исполнение, переднее подключение | 4
218368 | ВА57-AKSOL-85-1603ЭДМ800-СТ | ВА57-AKSOL-85-1603ЭДМ800-СТ Автоматический выключатель серии ВА57-AKSOL, расцепитель ЭДМ, 1600AF, In = 800A, Icu = 85 кА, стационарное исполнение, переднее подключение | 5
218369 | ВА57-AKSOL-85-1603ЭДМ1000-СТ | ВА57-AKSOL-85-1603ЭДМ1000-СТ Автоматический выключатель серии ВА57-AKSOL, расцепитель ЭДМ, 1600AF, In = 1000A, Icu = 85 кА, стационарное исполнение, переднее подключение | 1
218370 | ВА57-AKSOL-85-1603ЭДМ1250-СТ | ВА57-AKSOL-85-1603ЭДМ1250-СТ Автоматический выключатель серии ВА57-AKSOL, расцепитель ЭДМ, 1600AF, In = 1250A, Icu = 85 кА, стационарное исполнение, переднее подключение | 5
218371 | ВА57-AKSOL-85-1603ЭДМ1600-СТ | ВА57-AKSOL-85-1603ЭДМ1600-СТ Автоматический выключатель серии ВА57-AKSOL, расцепитель ЭДМ, 1600AF, In = 1600A, Icu = 85 кА, стационарное исполнение, переднее подключение | 4
217148 | ВА57-AKSOL-100-1603ЭДМ1600-СТ | ВА57-AKSOL-70-1603ЭДМ1600-СТ Автоматический выключатель серии ВА57-AKSOL, расцепитель ЭДМ, 1600AF, In = 1600A, Icu = 100 кА, стационарное исполнение, переднее подключение | 1
Дополнительные опции для ВА57 AKSOL ЭДМ
213704 | КАС-AKSOL-ЭДМ/РПМ(125AF~160AF) | КАС-AKSOL-ЭДМ/РПМ(125AF~160AF) Вспомогательный контакт аварийной сигнализации для выключателей ВА57-AKSOL ЭДМ/РМП | 261
213706 | КАС-AKSOL-ЭДМ/РПМ(250AF) | КАС-AKSOL-ЭДМ/РПМ(250AF) Вспомогательный контакт аварийной сигнализации для выключателей ВА57-AKSOL ЭДМ/РМП | 497
213707 | КАС-AKSOL-ЭДМ/РПМ(400~630AF) | КАС-AKSOL-ЭДМ/РПМ(400~630AF) Вспомогательный контакт аварийной сигнализации для выключателей ВА57-AKSOL ЭДМ/РМП | 336
217153 | КАС-AKSOL-ЭДМ/РПМ(1600AF) | КАС-AKSOL-ЭДМ/РПМ(1600AF) Вспомогательный контакт аварийной сигнализации для выключателей ВА57-AKSOL ЭДМ/РМП | 38
213700 | КСС-AKSOL-ЭДМ/РМП(125AF~160AF) | КСС-AKSOL-ЭДМ/РМП(125AF~160AF) Вспомогательный контакт сигнализации состояния для выключателей ВА57-AKSOL/ЭДМ/РМП | 239
213702 | КСС-AKSOL-ЭДМ/РМП(250AF) | КCС-AKSOL-ЭДМ/РМП(250AF) Вспомогательный контакт сигнализации состояния для выключателей ВА57-AKSOL/ЭДМ/РМП | 916
213703 | КСС-AKSOL-ЭДМ/РМП(400~630AF) | КCС-AKSOL-ЭДМ/РМП(400~630AF) Вспомогательный контакт сигнализации состояния для выключателей ВА57-AKSOL/ЭДМ/РМП | 527
217154 | КСС-AKSOL-ЭДМ/РМП(1600AF) | КCС-AKSOL-ЭДМ/РМП(1600AF) Вспомогательный контакт сигнализации состояния для выключателей ВА57-AKSOL/ЭДМ/РМП | 211
213708 | НР-AKSOL-ЭДМ/РМП(125AF~160AF) | НР-AKSOL-ЭДМ/РМП(125AF~160AF) Расцепитель независимый AC220V 50Hz для выключателей ВА57-AKSOL-ЭДМ/РМП | 111
213710 | НР-AKSOL-ЭДМ/РМП(250AF) | НР-AKSOL-ЭДМ/РМП(250AF) Расцепитель независимый AC220V 50Hz для выключателей ВА57-AKSOL-ЭДМ/РМП | 159
207909 | НР-AKSOL-ЭДМ/РМП(400AF~630AF) | НР-AKSOL-ЭДМ/РМП(400AF~630AF) Расцепитель независимый AC220V 50Hz для выключателей ВА57-AKSOL-70-ЭДМ/РМП 400~630AF | 107
207840 | РМН AC220V ВА57-AKSOL 125~160AF | РМН AC220V ВА57-AKSOL 125~160AF Расцепитель минимального напряжения AC220V 50Hz 125~160AF | 4
207842 | РМН AC220V ВА57-AKSOL 400~630AF | РМН AC220V ВА57-AKSOL 400~630AF Расцепитель минимального напряжения AC220V 50Hz 400~630AF | 10
207997 | РМН DC24V ВА57-AKSOL 400~630AF ЭДМ/РМП/DC | РМН DC24V ВА57-AKSOL 400~630AF ЭДМ/РМП/DC Расцепитель минимального напряжения DC24V 400-630AF | 1
207921 | МП1-AKSOL-ЭДМ/РМП,AC230V/DC220V | МП1-AKSOL-ЭДМ/РМП,125AF,AC230V/DC220V Моторный привод AC230V/DC220V для выключателей ВА57-AKSOL ЭДМ/РМП | 37
207922 | МП1-AKSOL-ЭДМ/РМП,DC24V | МП1-AKSOL-ЭДМ/РМП,125AF,DC24V Моторный привод DC24V для выключателей ВА57-AKSOL | 12
207923 | МП2-AKSOL-ЭДМ/РМП,AC230V/DC220V | МП2-AKSOL-ЭДМ/РМП,250AF,AC230V/DC220V Моторный привод AC230V/DC220V для выключателей ВА57-AKSOL | 88
207924 | МП2-AKSOL-ЭДМ/РМП,DC24V | МП2-AKSOL-ЭДМ/РМП,250AF,DC24V Моторный привод DC24V для выключателей ВА57-AKSOL | 14
207925 | МП3-AKSOL-ЭДМ/РМП,AC230V/DC220V | МП3-AKSOL-ЭДМ/РМП,630AF,AC230V/DC220V Моторный привод AC230V/DC220V для выключателей ВА57-AKSOL | 41
207926 | МП3-AKSOL-ЭДМ/РМП,DC24V | МП3-AKSOL-ЭДМ/РМП,630AF,DC24V Моторный привод DC24V для выключателей ВА57-AKSOL | 14
207927 | МП4-AKSOL-ЭДМ/РМП,AC230V/DC220V | МП4-AKSOL-ЭДМ/РМП,1600AF,AC230V/DC220V Моторный привод AC230V/DC220V для выключателей ВА57-AKSOL | 12
207917 | РПВ125AF~160AF-AKSOL | РПВ125AF~160AF-AKSOL-ЭДМ/РМП/DC Ручка поворотная выносная для выключателей ВА57-AKSOL 125AF~160AF | 209
207918 | РПВ250AF-AKSOL | РПВ250AF-AKSOL-ЭДМ/РМП/DC Ручка поворотная выносная для выключателей ВА57-AKSOL 250AF | 410
207919 | РПВ400AF~630AF-AKSOL | РПВ400AF~630AF-AKSOL-ЭДМ/РМП/DC Ручка поворотная выносная для выключателей ВА57-AKSOL 400AF~630AF | 159
207920 | РПВ1600AF-AKSOL | РПВ1600AF-AKSOL-ЭДМ/РМП/DC Ручка поворотная выносная для выключателей ВА57-AKSOL 1600AF | 20
207930 | ЦВИ125AF~160AF-AKSOL-ЭДМ/РМП | ЦВИ125AF~160AF-AKSOL-ЭДМ/РМП Втычной цоколь для выключателей ВА57-AKSOL ЭДМ/РМП/125AF в комплекте с разъёмами выводов вторичной коммутации | 162
207931 | ЦВИ250AF-AKSOL-ЭДМ/РМП | ЦВИ250AF-AKSOL-ЭДМ/РМП Втычной цоколь для выключателей ВА57-AKSOL ЭДМ/РМП/250AF в комплекте с разъёмами выводов вторичной коммутации | 248
207932 | ЦВИ630AF-AKSOL-ЭДМ/РМП | ЦВИ630AF-AKSOL-ЭДМ/РМП Втычной цоколь для выключателей ВА57-AKSOL ЭДМ/РМП/630AF в комплекте с разъёмами выводов вторичной коммутации | 102
207939 | КВН ВА57 AKSOL 630AF | КВН ВА57 AKSOL 630AF Изолирующие крышки выводов низкие для выключателя серий ВА57 AKSOL ЭДМ/РМП~AKSOL DC 630AF | 287
207940 | КВВ ВА57 AKSOL 630AF | КВВ ВА57 AKSOL 630AF Изолирующие крышки выводов высокие для выключателя серий ВА57 AKSOL ЭДМ/РМП~AKSOL DC 630AF | 63
207941 | КВН ВА57 AKSOL 250AF | КВН ВА57 AKSOL 250AF Изолирующие крышки выводов низкие для выключателя серий ВА57 AKSOL ЭДМ/РМП~AKSOL DC 250AF | 543
207942 | КВВ ВА57 AKSOL 250AF | КВВ ВА57 AKSOL 250AF Изолирующие крышки выводов высокие для выключателя серий ВА57 AKSOL ЭДМ/РМП~AKSOL DC 250AF | 51
207987 | КВН ВА57 AKSOL 125~160AF 4P | КВН ВА57 AKSOL 125~160AF 4P Изолирующие крышки выводов низкие для выключателя серий ВА57 AKSOL ЭДМ/РМП~AKSOL DC 4P | 14
213270 | ПР 3P ВА57-AKSOL 125AF/160AF | ПР 3P ВА57-AKSOL 125AF/160AF Полюсные расширители для ВА57-AKSOL 125AF/160AF (комплект 3 шт.) | 252
213272 | ПР 3P ВА57-AKSOL 250AF | ПР 3P ВА57-AKSOL 250AF Полюсные расширители для ВА57-AKSOL 250AF (комплект 3 шт.) | 124
213273 | ПР 4P ВА57-AKSOL 250AF | ПР 4P ВА57-AKSOL 250AF Полюсные расширители для ВА57-AKSOL 250AF (комплект 4 шт.) | 94
213274 | ПР 3P ВА57-AKSOL 400AF/630AF | ПР 3P ВА57-AKSOL 400AF/630AF Полюсные расширители для ВА57-AKSOL 400AF/630AF (комплект 3 шт.) | 30
207898 | ПР 4P ВА57-AKSOL 400AF/630AF | ПР 4P ВА57-AKSOL 400AF/630AF Полюсные расширители для ВА57-AKSOL DC 4Р 400~630AF (комплект 4шт.) | 45
Выключатель автоматический в литом корпусе ВА57 DC AKSOL 160AF
213107 | ВА57-DC-AKSOL-102-50ТМ40-CT | ВА57-DC-AKSOL-102-50ТМ40-CT Автоматический выключатель серии ВА57-AKSOL-DC, расцепитель ТМ, 102AF, In = 40A, Icu = 50 кА, стационарное исполнение, переднее подключение | 3
213108 | ВА57-DC-AKSOL-102-50ТМ50-CT | ВА57-DC-AKSOL-102-50ТМ50-CT Автоматический выключатель серии ВА57-AKSOL-DC, расцепитель ТМ, 102AF, In = 50A, Icu = 50 кА, стационарное исполнение, переднее подключение | 5
213109 | ВА57-DC-AKSOL-102-50ТМ63-CT | ВА57-DC-AKSOL-102-50ТМ63-CT Автоматический выключатель серии ВА57-AKSOL-DC, расцепитель ТМ, 102AF, In = 63A, Icu = 50 кА, стационарное исполнение, переднее подключение | 4
213110 | ВА57-DC-AKSOL-102-50ТМ80-CT | ВА57-DC-AKSOL-102-50ТМ80-CT Автоматический выключатель серии ВА57-AKSOL-DC, расцепитель ТМ, 102AF, In = 80A, Icu = 50 кА, стационарное исполнение, переднее подключение | 15
213101 | ВА57-DC-AKSOL-102-50ТМ100-CT | ВА57-DC-AKSOL-102-50ТМ100-CT Автоматический выключатель серии ВА57-AKSOL-DC, расцепитель ТМ, 102AF, In = 100A, Icu = 50 кА, стационарное исполнение, переднее подключение | 12
213111 | ВА57-DC-AKSOL-102-50ТМ125-CT | ВА57-DC-AKSOL-102-50ТМ125-CT Автоматический выключатель серии ВА57-AKSOL-DC, расцепитель ТМ, 102AF, In = 125A, Icu = 50 кА, стационарное исполнение, переднее подключение | 2
213102 | ВА57-DC-AKSOL-102-50ТМ160-CT | ВА57-DC-AKSOL-102-50ТМ160-CT Автоматический выключатель серии ВА57-AKSOL-DC, расцепитель ТМ, 102AF, In = 160A, Icu = 50 кА, стационарное исполнение, переднее подключение | 7
213221 | ВА57-DC-AKSOL-103-50ТМ25-CT | ВА57-DC-AKSOL-103-50ТМ25-CT Автоматический выключатель серии ВА57-AKSOL-DC, расцепитель ТМ, 103AF, In = 25A, Icu = 50 кА, стационарное исполнение, переднее подключение | 41
213235 | ВА57-DC-AKSOL-103-50ТМ40-CT | ВА57-DC-AKSOL-103-50ТМ40-CT Автоматический выключатель серии ВА57-AKSOL-DC, расцепитель ТМ, 103AF, In = 50A, Icu = 50 кА, стационарное исполнение, переднее подключение | 5
213236 | ВА57-DC-AKSOL-103-50ТМ63-CT | ВА57-DC-AKSOL-103-50ТМ63-CT Автоматический выключатель серии ВА57-AKSOL-DC, расцепитель ТМ, 103AF, In = 63A, Icu = 50 кА, стационарное исполнение, переднее подключение | 17
213127 | ВА57-DC-AKSOL-103-50ТМ80-CT | ВА57-DC-AKSOL-103-50ТМ80-CT Автоматический выключатель серии ВА57-AKSOL-DC, расцепитель ТМ, 103AF, In = 80A, Icu = 50 кА, стационарное исполнение, переднее подключение | 10
213128 | ВА57-DC-AKSOL-103-50ТМ100-CT | ВА57-DC-AKSOL-103-50ТМ100-CT Автоматический выключатель серии ВА57-AKSOL-DC, расцепитель ТМ, 103AF, In = 100A, Icu = 50 кА, стационарное исполнение, переднее подключение | 12
213129 | ВА57-DC-AKSOL-103-50ТМ125-CT | ВА57-DC-AKSOL-103-50ТМ125-CT Автоматический выключатель серии ВА57-AKSOL-DC, расцепитель ТМ, 103AF, In = 125A, Icu = 50 кА, стационарное исполнение, переднее подключение | 18
213130 | ВА57-DC-AKSOL-103-50ТМ160-CT | ВА57-DC-AKSOL-103-50ТМ160-CT Автоматический выключатель серии ВА57-AKSOL-DC, расцепитель ТМ, 103AF, In = 160A, Icu = 50 кА, стационарное исполнение, переднее подключение | 16
213200 | ВА57-DC-AKSOL-104-50ТМ16-CT | ВА57-DC-AKSOL-104-50ТМ16-CT Автоматический выключатель серии ВА57-AKSOL-DC, расцепитель ТМ, 104AF, In = 16A, Icu = 50 кА, стационарное исполнение, переднее подключение | 9
213201 | ВА57-DC-AKSOL-104-50ТМ25-CT | ВА57-DC-AKSOL-104-50ТМ25-CT Автоматический выключатель серии ВА57-AKSOL-DC, расцепитель ТМ, 104AF, In = 25A, Icu = 50 кА, стационарное исполнение, переднее подключение | 14
213135 | ВА57-DC-AKSOL-104-50ТМ80-CT | ВА57-DC-AKSOL-104-50ТМ80-CT Автоматический выключатель серии ВА57-AKSOL-DC, расцепитель ТМ, 104AF, In = 80A, Icu = 50 кА, стационарное исполнение, переднее подключение | 45
213136 | ВА57-DC-AKSOL-104-50ТМ100-CT | ВА57-DC-AKSOL-104-50ТМ100-CT Автоматический выключатель серии ВА57-AKSOL-DC, расцепитель ТМ, 104AF, In = 100A, Icu = 50 кА, стационарное исполнение, переднее подключение | 5
213137 | ВА57-DC-AKSOL-104-50ТМ125-CT | ВА57-DC-AKSOL-104-50ТМ125-CT Автоматический выключатель серии ВА57-AKSOL-DC, расцепитель ТМ, 104AF, In = 125A, Icu = 50 кА, стационарное исполнение, переднее подключение | 2
213138 | ВА57-DC-AKSOL-104-50ТМ160-CT | ВА57-DC-AKSOL-104-50ТМ160-CT Автоматический выключатель серии ВА57-AKSOL-DC, расцепитель ТМ, 104AF, In = 160A, Icu = 50 кА, стационарное исполнение, переднее подключение | 96
Выключатель автоматический в литом корпусе ВА57 DC AKSOL 250AF
213139 | ВА57-DC-AKSOL-202-50ТМ200-CT | ВА57-DC-AKSOL-202-50ТМ200-CT Автоматический выключатель серии ВА57-AKSOL-DC, расцепитель ТМ, 202AF, In = 200A, Icu = 50 кА, стационарное исполнение, переднее подключение | 3
213143 | ВА57-DC-AKSOL-203-50ТМ200-CT | ВА57-DC-AKSOL-203-50ТМ200-CT Автоматический выключатель серии ВА57-AKSOL-DC, расцепитель ТМ, 203AF, In = 200A, Icu = 50 кА, стационарное исполнение, переднее подключение | 9
213144 | ВА57-DC-AKSOL-203-50ТМ250-CT | ВА57-DC-AKSOL-203-50ТМ250-CT Автоматический выключатель серии ВА57-AKSOL-DC, расцепитель ТМ, 203AF, In = 250A, Icu = 50 кА, стационарное исполнение, переднее подключение | 44
213145 | ВА57-DC-AKSOL-204-50ТМ160-CT | ВА57-DC-AKSOL-204-50ТМ160-CT Автоматический выключатель серии ВА57-AKSOL-DC, расцепитель ТМ, 204AF, In = 160A, Icu = 50 кА, стационарное исполнение, переднее подключение | 10
213147 | ВА57-DC-AKSOL-204-50ТМ250-CT | ВА57-DC-AKSOL-204-50ТМ250-CT Автоматический выключатель серии ВА57-AKSOL-DC, расцепитель ТМ, 204AF, In = 250A, Icu = 50 кА, стационарное исполнение, переднее подключение | 30
213206 | ВА57-DC-AKSOL-104-50НР125-CT | ВА57-DC-AKSOL-104-50НР125-CT Автоматический выключатель серии ВА57-AKSOL-DC, расцепитель НР, 104AF, In = 125A, Icu = 50 кА, стационарное исполнение, переднее подключение | 2
Выключатель автоматический в литом корпусе ВА57 DC AKSOL 630AF
213149 | ВА57-DC-AKSOL-602-50ТМ400-CT | ВА57-DC-AKSOL-602-50ТМ400-CT Автоматический выключатель серии ВА57-AKSOL-DC, расцепитель ТМ, 602AF, In = 400A, Icu = 50 кА, стационарное исполнение, переднее подключение | 26
213150 | ВА57-DC-AKSOL-602-50ТМ630-CT | ВА57-DC-AKSOL-602-50ТМ630-CT Автоматический выключатель серии ВА57-AKSOL-DC, расцепитель ТМ, 602AF, In = 630A, Icu = 50 кА, стационарное исполнение, переднее подключение | 31
213151 | ВА57-DC-AKSOL-403-50ТМ320-CT | ВА57-DC-AKSOL-403-50ТМ320-CT Автоматический выключатель серии ВА57-AKSOL-DC, расцепитель ТМ, 403AF, In = 320A, Icu = 50 кА, стационарное исполнение, переднее подключение | 6
213152 | ВА57-DC-AKSOL-403-50ТМ400-CT | ВА57-DC-AKSOL-403-50ТМ400-CT Автоматический выключатель серии ВА57-AKSOL-DC, расцепитель ТМ, 403AF, In = 400A, Icu = 50 кА, стационарное исполнение, переднее подключение | 20
213189 | ВА57-DC-AKSOL-603-50ТМ500-CT | ВА57-DC-AKSOL-603-50ТМ500-CT Автоматический выключатель серии ВА57-AKSOL-DC, расцепитель ТМ, 603AF, In = 500A, Icu = 50 кА, стационарное исполнение, переднее подключение | 10
213153 | ВА57-DC-AKSOL-603-50ТМ630-CT | ВА57-DC-AKSOL-603-50ТМ630-CT Автоматический выключатель серии ВА57-AKSOL-DC, расцепитель ТМ, 603AF, In = 630A, Icu = 50 кА, стационарное исполнение, переднее подключение | 17
213224 | ВА57-DC-AKSOL-604-50ТМ400-CT | ВА57-DC-AKSOL-604-50ТМ400-CT Автоматический выключатель серии ВА57-AKSOL-DC, расцепитель ТМ, 630AF, In = 400A, Icu = 50 кА, стационарное исполнение, переднее подключение, 4П | 2
213157 | ВА57-DC-AKSOL-604-50ТМ630-CT | ВА57-DC-AKSOL-604-50ТМ630-CT Автоматический выключатель серии ВА57-AKSOL-DC, расцепитель ТМ, 604AF, In = 630A, Icu = 50 кА, стационарное исполнение, переднее подключение | 53
Выключатель автоматический в литом корпусе ВА57 DC AKSOL 1600AF
213158 | ВА57-DC-AKSOL-1602-70НР800-CT | ВА57-DC-AKSOL-1602-70НР800-CT Автоматический выключатель серии ВА57-AKSOL-DC, расцепитель НР, 1602AF, In = 800A, Icu = 70 кА, стационарное исполнение, переднее подключение | 10
213161 | ВА57-DC-AKSOL-1602-70НР1500-CT | ВА57-DC-AKSOL-1602-70НР1500-CT Автоматический выключатель серии ВА57-AKSOL-DC, расцепитель НР, 1602AF, In = 1500A, Icu = 70 кА, стационарное исполнение, переднее подключение | 18
213163 | ВА57-DC-AKSOL-1603-70НР1000-CT | ВА57-DC-AKSOL-1603-70НР1000-CT Автоматический выключатель серии ВА57-AKSOL-DC, расцепитель НР, 1603AF, In = 1000A, Icu = 70 кА, стационарное исполнение, переднее подключение | 3
213164 | ВА57-DC-AKSOL-1603-70НР1250-CT | ВА57-DC-AKSOL-1603-70НР1250-CT Автоматический выключатель серии ВА57-AKSOL-DC, расцепитель НР, 1603AF, In = 1250A, Icu = 70 кА, стационарное исполнение, переднее подключение | 18
213165 | ВА57-DC-AKSOL-1603-70НР1500-CT | ВА57-DC-AKSOL-1603-70НР1500-CT Автоматический выключатель серии ВА57-AKSOL-DC, расцепитель НР, 1603AF, In = 1500A, Icu = 70 кА, стационарное исполнение, переднее подключение | 13
213166 | ВА57-DC-AKSOL-1604-70НР800-CT | ВА57-DC-AKSOL-1604-70НР800-CT Автоматический выключатель серии ВА57-AKSOL-DC, расцепитель НР, 1604AF, In = 800A, Icu = 70 кА, стационарное исполнение, переднее подключение | 5
213167 | ВА57-DC-AKSOL-1604-70НР1000-CT | ВА57-DC-AKSOL-1604-70НР1000-CT Автоматический выключатель серии ВА57-AKSOL-DC, расцепитель НР, 1604AF, In = 1000A, Icu = 70 кА, стационарное исполнение, переднее подключение | 5
213168 | ВА57-DC-AKSOL-1604-70НР1250-CT | ВА57-DC-AKSOL-1604-70НР1250-CT Автоматический выключатель серии ВА57-AKSOL-DC, расцепитель НР, 1604AF, In = 1250A, Icu = 70 кА, стационарное исполнение, переднее подключение | 31
213169 | ВА57-DC-AKSOL-1604-70НР1500-CT | ВА57-DC-AKSOL-1604-70НР1500-CT Автоматический выключатель серии ВА57-AKSOL-DC, расцепитель НР, 4Р, 1604AF, In = 1500A, Icu = 70 кА, стационарное исполнение, переднее подключение | 5
Дополнительные опции для ВА57 DC AKSOL 160~1600AF
213170 | КСС ВА57-DC-AKSOL 160~630AF | КСС ВА57-DC-AKSOL 160~630AF Контакт сигнализации положения 1НО/1НЗ для выключателей ВА57-DC-AKSOL | 294
213171 | КСС ВА57-DC-AKSOL 1600AF | КСС ВА57-DC-AKSOL 1600AF Контакт сигнализации положения 1НО/1НЗ для выключателей ВА57-DC-AKSOL | 211
213172 | КАС ВА57-DC-AKSOL 160~630AF | КАС ВА57-DC-AKSOL 160~630AF Вспомогательный контакт аварийной сигнализации для выключателей ВА57-DC-AKSOL | 813
213173 | КАС ВА57-DC-AKSOL 1600AF | КАС ВА57-DC-AKSOL 1600AF Вспомогательный контакт аварийной сигнализации для выключателей ВА57-DC-AKSOL | 46
213174 | НР ВА57-DC-AKSOL 160~250AF 220AC/DC | НР ВА57-DC-AKSOL 160~250AF 220AC/DC Расцепитель независимый для выключателей ВА57-DC-AKSOL | 120
213175 | НР ВА57-DC-AKSOL 1600AF | НР ВА57-DC-AKSOL 1600AF 220AC/DC Расцепитель независимый для выключателей ВА57-DC-AKSOL | 20
213228 | НР ВА57-DC-AKSOL 630AF 24VDC | НР ВА57-DC-AKSOL 630AF 24VDC Расцепитель независимый для выключателей ВА57-DC-AKSOL | 30
207997 | РМН DC24V ВА57-AKSOL 400~630AF ЭДМ/РМП/DC | РМН DC24V ВА57-AKSOL 400~630AF ЭДМ/РМП/DC Расцепитель минимального напряжения DC24V 400-630AF | 1
213176 | ШПР-1 Полюсная перемычка c радиатором для ВА57-DC-AKSOL 160AF | ШПР-1 Полюсная перемычка c радиатором для ВА57-DC-AKSOL 160AF | 147
213177 | ШПР-2 Полюсная перемычка с радиатором для ВА57-DC-AKSOL 250AF | ШПР-2 Полюсная перемычка с радиатором для ВА57-DC-AKSOL 250AF | 70
213178 | ШПР-3 Полюсная перемычка с радиатором для ВА57-DC-AKSOL 400AF | ШПР-3 Полюсная перемычка с радиатором для ВА57-DC-AKSOL 400AF | 14
213179 | ШПР-3 Полюсная перемычка с радиатором для ВА57-DC-AKSOL 630AF | ШПР-3 Полюсная перемычка с радиатором для ВА57-DC-AKSOL 630AF | 10
213180 | ШПР-4 Полюсная перемычка с радиатором для ВА57-DC-AKSOL 1600AF | ШПР-4 Полюсная перемычка с радиатором для ВА57-DC-AKSOL 1600AF | 122
213181 | ПР 2P ВА57-AKSOL DC 160AF | ПР 2P ВА57-AKSOL DC 160AF Полюсные расширители для ВА57-AKSOL DC 2Р 160AF (комплект 4 шт) | 64
213182 | ПР 2P ВА57-AKSOL DC 250AF | ПР 2P ВА57-AKSOL DC 250AF Полюсные расширители для ВА57-AKSOL DC 2Р 250AF (комплект 2шт.) | 38
213183 | ПР 3P ВА57-AKSOL DC 160AF | ПР 3P ВА57-AKSOL DC 160AF Полюсные расширители для ВА57-AKSOL DC 3Р 160AF (комплект 3шт.) | 252
213184 | ПР 3P ВА57-AKSOL DC 250AF | ПР 3P ВА57-AKSOL DC 250AF Полюсные расширители для ВА57-AKSOL DC 3Р 250AF (комплект 3шт.) | 124
213185 | ПР 4P ВА57-AKSOL DC 160AF | ПР 4P ВА57-AKSOL DC 160AF Полюсные расширители для ВА57-AKSOL DC 4Р 160AF (комплект 4шт.) | 58
213186 | ПР 4P ВА57-AKSOL DC 250AF | ПР 4P ВА57-AKSOL DC 250AF Полюсные расширители для ВА57-AKSOL DC 4Р 250AF (комплект 4шт.) | 94
213714 | ПР 2P ВА57-AKSOL DC 1600AF | ПР 2P ВА57-AKSOL DC 1600AF Полюсные расширители для ВА57-AKSOL DC 2Р 1600AF (комплект 2шт.) | 12
213226 | ПР 3P ВА57-AKSOL DC 1600AF | ПР 3P ВА57-AKSOL DC 1600AF Полюсные расширители для ВА57-AKSOL DC 3Р 1600AF (комплект 4шт.) | 41
213188 | ПР 4P ВА57-AKSOL 1600AF | ПР 4P ВА57-AKSOL 1600AF Полюсные расширители для ВА57-AKSOL AC/DC 4Р 1600AF (комплект 4шт.) | 9
213713 | ПР 2P ВА57-AKSOL DC 630AF | ПР 2P ВА57-AKSOL DC 630AF Полюсные расширители для ВА57-AKSOL DC 2Р 400~630AF (комплект 2шт.) | 23
213242 | ПР 3P ВА57-AKSOL DC 630AF | ПР 3P ВА57-AKSOL DC 630AF Полюсные расширители для ВА57-AKSOL DC 3Р 630AF (комплект 4шт.) | 11
207898 | ПР 4P ВА57-AKSOL 630AF | ПР 4P ВА57-AKSOL 630AF Полюсные расширители для ВА57-AKSOL DC 4Р 400~630AF (комплект 4шт.) | 45
207840 | РМН AC220V ВА57-AKSOL 125~160AF | РМН AC220V ВА57-AKSOL 125~160AF Расцепитель минимального напряжения AC220V 50Hz 125~160AF | 4
207842 | РМН AC220V ВА57-AKSOL 400~630AF | РМН AC220V ВА57-AKSOL 400~630AF Расцепитель минимального напряжения AC220V 50Hz 400~630AF | 10
207922 | МП1-AKSOL-ЭДМ/РМП,DC24V | МП1-AKSOL-ЭДМ/РМП,125AF,DC24V Моторный привод DC24V для выключателей ВА57-AKSOL | 12
207923 | МП2-AKSOL-ЭДМ/РМП,AC230V/DC220V | МП2-AKSOL-ЭДМ/РМП,250AF,AC230V/DC220V Моторный привод AC230V/DC220V для выключателей ВА57-AKSOL | 88
207924 | МП2-AKSOL-ЭДМ/РМП,DC24V | МП2-AKSOL-ЭДМ/РМП,250AF,DC24V Моторный привод DC24V для выключателей ВА57-AKSOL | 14
207925 | МП3-AKSOL-ЭДМ/РМП,AC230V/DC220V | МП3-AKSOL-ЭДМ/РМП,630AF,AC230V/DC220V Моторный привод AC230V/DC220V для выключателей ВА57-AKSOL | 41
207926 | МП3-AKSOL-ЭДМ/РМП,DC24V | МП3-AKSOL-ЭДМ/РМП,630AF,DC24V Моторный привод DC24V для выключателей ВА57-AKSOL | 14
207927 | МП4-AKSOL-ЭДМ/РМП,AC230V/DC220V | МП4-AKSOL-ЭДМ/РМП,1600AF,AC230V/DC220V Моторный привод AC230V/DC220V для выключателей ВА57-AKSOL | 12
207917 | РПВ125AF~160AF-AKSOL | РПВ125AF~160AF-AKSOL-ЭДМ/РМП/DC Ручка поворотная выносная для выключателей ВА57-AKSOL 125AF~160AF | 209
207918 | РПВ250AF-AKSOL | РПВ250AF-AKSOL-ЭДМ/РМП/DC Ручка поворотная выносная для выключателей ВА57-AKSOL 250AF | 410
207919 | РПВ400AF~630AF-AKSOL | РПВ400AF~630AF-AKSOL-ЭДМ/РМП/DC Ручка поворотная выносная для выключателей ВА57-AKSOL 400AF~630AF | 159
207920 | РПВ1600AF-AKSOL | РПВ1600AF-AKSOL-ЭДМ/РМП/DC Ручка поворотная выносная для выключателей ВА57-AKSOL 1600AF | 20
207930 | ЦВИ125AF~160AF-AKSOL-ЭДМ/РМП | ЦВИ125AF~160AF-AKSOL-ЭДМ/РМП Втычной цоколь для выключателей ВА57-AKSOL ЭДМ/РМП/125AF в комплекте с разъёмами выводов вторичной коммутации | 162
207931 | ЦВИ250AF-AKSOL-ЭДМ/РМП | ЦВИ250AF-AKSOL-ЭДМ/РМП Втычной цоколь для выключателей ВА57-AKSOL ЭДМ/РМП/250AF в комплекте с разъёмами выводов вторичной коммутации | 248
207932 | ЦВИ630AF-AKSOL-ЭДМ/РМП | ЦВИ630AF-AKSOL-ЭДМ/РМП Втычной цоколь для выключателей ВА57-AKSOL ЭДМ/РМП/630AF в комплекте с разъёмами выводов вторичной коммутации | 102
207939 | КВН ВА57 AKSOL 630AF | КВН ВА57 AKSOL 630AF Изолирующие крышки выводов низкие для выключателя серий ВА57 AKSOL ЭДМ/РМП~AKSOL DC 630AF | 287
207940 | КВВ ВА57 AKSOL 630AF | КВВ ВА57 AKSOL 630AF Изолирующие крышки выводов высокие для выключателя серий ВА57 AKSOL ЭДМ/РМП~AKSOL DC 630AF | 63
207941 | КВН ВА57 AKSOL 250AF | КВН ВА57 AKSOL 250AF Изолирующие крышки выводов низкие для выключателя серий ВА57 AKSOL ЭДМ/РМП~AKSOL DC 250AF | 543
207942 | КВВ ВА57 AKSOL 250AF | КВВ ВА57 AKSOL 250AF Изолирующие крышки выводов высокие для выключателя серий ВА57 AKSOL ЭДМ/РМП~AKSOL DC 250AF | 51
207943 | КВН ВА57 AKSOL 125~160AF | КВН ВА57 AKSOL 125~160AF Изолирующие крышки выводов низкие для выключателя серий ВА57 AKSOL ЭДМ/РМП~AKSOL DC | 323
Автоматические выключатели типа MCB-S - 1P, 6kA, хар-ка C (1-63A)
300053 | ВА47-MCB-S-1P-C1-AC | ВА47-MCB-S-1P-C1-AC Выключатель автоматический 1P/1A/C/6kA | 1070
300055 | ВА47-MCB-S-1P-C3-AC | ВА47-MCB-S-1P-C3-AC Выключатель автоматический 1P/3A/C/6kA | 170
300056 | ВА47-MCB-S-1P-C4-AC | ВА47-MCB-S-1P-C4-AC Выключатель автоматический 1P/4A/C/6kA | 1952
300057 | ВА47-MCB-S-1P-C6-AC | ВА47-MCB-S-1P-C6-AC Выключатель автоматический 1P/6A/C/6kA | 1861
300058 | ВА47-MCB-S-1P-C10-AC | ВА47-MCB-S-1P-C10-AC Выключатель автоматический 1P/10A/C/6kA | 1488
300059 | ВА47-MCB-S-1P-C16-AC | ВА47-MCB-S-1P-C16-AC Выключатель автоматический 1P/16A/C/6kA | 2785
300060 | ВА47-MCB-S-1P-C20-AC | ВА47-MCB-S-1P-C20-AC Выключатель автоматический 1P/20A/C/6kA | 174
300061 | ВА47-MCB-S-1P-C25-AC | ВА47-MCB-S-1P-C25-AC Выключатель автоматический 1P/25A/C/6kA | 740
300062 | ВА47-MCB-S-1P-C32-AC | ВА47-MCB-S-1P-C32-AC Выключатель автоматический 1P/32A/C/6kA | 4242
300063 | ВА47-MCB-S-1P-C40-AC | ВА47-MCB-S-1P-C40-AC Выключатель автоматический 1P/40A/C/6kA | 1352
300064 | ВА47-MCB-S-1P-C50-AC | ВА47-MCB-S-1P-C50-AC Выключатель автоматический 1P/50A/C/6kA | 220
300065 | ВА47-MCB-S-1P-C63-AC | ВА47-MCB-S-1P-C63-AC Выключатель автоматический 1P/63A/C/6kA | 2125
Автоматические выключатели типа MCB-S - 2P, 6kA, хар-ка C (1-63A)
300066 | ВА47-MCB-S-2P-C1-AC | ВА47-MCB-S-2P-C1-AC Выключатель автоматический 2P/1A/C/6kA | 128
300067 | ВА47-MCB-S-2P-C2-AC | ВА47-MCB-S-2P-C2-AC Выключатель автоматический 2P/2A/C/6kA | 19
300070 | ВА47-MCB-S-2P-C6-AC | ВА47-MCB-S-2P-C6-AC Выключатель автоматический 2P/6A/C/6kA | 3300
300071 | ВА47-MCB-S-2P-C10-AC | ВА47-MCB-S-2P-C10-AC Выключатель автоматический 2P/10A/C/6kA | 1108
300072 | ВА47-MCB-S-2P-C16-AC | ВА47-MCB-S-2P-C16-AC Выключатель автоматический 2P/16A/C/6kA | 591
300073 | ВА47-MCB-S-2P-C20-AC | ВА47-MCB-S-2P-C20-AC Выключатель автоматический 2P/20A/C/6kA | 706
300074 | ВА47-MCB-S-2P-C25-AC | ВА47-MCB-S-2P-C25-AC Выключатель автоматический 2P/25A/C/6kA | 243
300075 | ВА47-MCB-S-2P-C32-AC | ВА47-MCB-S-2P-C32-AC Выключатель автоматический 2P/32A/C/6kA | 412
300076 | ВА47-MCB-S-2P-C40-AC | ВА47-MCB-S-2P-C40-AC Выключатель автоматический 2P/40A/C/6kA | 168
300077 | ВА47-MCB-S-2P-C50-AC | ВА47-MCB-S-2P-C50-AC Выключатель автоматический 2P/50A/C/6kA | 176
300078 | ВА47-MCB-S-2P-C63-AC | ВА47-MCB-S-2P-C63-AC Выключатель автоматический2P/63A/C/6kA | 170
Автоматические выключатели типа MCB-S - 3P, 6kA, хар-ка C (1-63A)
300079 | ВА47-MCB-S-3P-C1-AC | ВА47-MCB-S-3P-C1-AC Выключатель автоматический 3P/1A/C/6kA | 198
300080 | ВА47-MCB-S-3P-C2-AC | ВА47-MCB-S-3P-C2-AC Выключатель автоматический 3P/2A/C/6kA | 1
300082 | ВА47-MCB-S-3P-C4-AC | ВА47-MCB-S-3P-C4-AC Выключатель автоматический 3P/4A/C/6kA | 361
300083 | ВА47-MCB-S-3P-C6-AC | ВА47-MCB-S-3P-C6-AC Выключатель автоматический 3P/6A/C/6kA | 4517
300084 | ВА47-MCB-S-3P-C10-AC | ВА47-MCB-S-3P-C10-AC Выключатель автоматический 3P/10A/C/6kA | 181
300085 | ВА47-MCB-S-3P-C16-AC | ВА47-MCB-S-3P-C16-AC Выключатель автоматический 3P/16A/C/6kA | 1245
300086 | ВА47-MCB-S-3P-C20-AC | ВА47-MCB-S-3P-C20-AC Выключатель автоматический 3P/20A/C/6kA | 112
300087 | ВА47-MCB-S-3P-C25-AC | ВА47-MCB-S-3P-C25-AC Выключатель автоматический 3P/25A/C/6kA | 271
300088 | ВА47-MCB-S-3P-C32-AC | ВА47-MCB-S-3P-C32-AC Выключатель автоматический 3P/32A/C/6kA | 1198
300089 | ВА47-MCB-S-3P-C40-AC | ВА47-MCB-S-3P-C40-AC Выключатель автоматический 3P/40A/C/6kA | 463
300091 | ВА47-MCB-S-3P-C63-AC | ВА47-MCB-S-3P-C63-AC Выключатель автоматический 3P/63A/C/6kA | 9
Автоматические выключатели типа MCB-S - 4P, 6kA, хар-ка C (1-63A)
300092 | ВА47-MCB-S-4P-C1-AC | ВА47-MCB-S-4P-C1-AC Выключатель автоматический 4P/1A/C/6kA | 59
300093 | ВА47-MCB-S-4P-C2-AC | ВА47-MCB-S-4P-C2-AC Выключатель автоматический 4P/2A/C/6kA | 56
300094 | ВА47-MCB-S-4P-C3-AC | ВА47-MCB-S-4P-C3-AC Выключатель автоматический 4P/3A/C/6kA | 60
300095 | ВА47-MCB-S-4P-C4-AC | ВА47-MCB-S-4P-C4-AC Выключатель автоматический 4P/4A/C/6kA | 60
300096 | ВА47-MCB-S-4P-C6-AC | ВА47-MCB-S-4P-C6-AC Выключатель автоматический 4P/6A/C/6kA | 174
300097 | ВА47-MCB-S-4P-C10-AC | ВА47-MCB-S-4P-C10-AC Выключатель автоматический 4P/10A/C/6kA | 42
300098 | ВА47-MCB-S-4P-C16-AC | ВА47-MCB-S-4P-C16-AC Выключатель автоматический 4P/16A/C/6kA | 578
300099 | ВА47-MCB-S-4P-C20-AC | ВА47-MCB-S-4P-C20-AC Выключатель автоматический 4P/20A/C/6kA | 54
300100 | ВА47-MCB-S-4P-C25-AC | ВА47-MCB-S-4P-C25-AC Выключатель автоматический 4P/25A/C/6kA | 332
300101 | ВА47-MCB-S-4P-C32-AC | ВА47-MCB-S-4P-C32-AC Выключатель автоматический 4P/32A/C/6kA | 714
300102 | ВА47-MCB-S-4P-C40-AC | ВА47-MCB-S-4P-C40-AC Выключатель автоматический 4P/40A/C/6kA | 108
300103 | ВА47-MCB-S-4P-C50-AC | ВА47-MCB-S-4P-C50-AC Выключатель автоматический 4P/50A/C/6kA | 60
300104 | ВА47-MCB-S-4P-C63-AC | ВА47-MCB-S-4P-C63-AC Выключатель автоматический 4P/63A/C/6kA | 55
Аксессуары для автоматических выключателей серии ВА47 MCB-S
400551 | ДК AL MCB-S | ДК AL MCB-S Вспомогательный контакт аварийного срабатывания выключателей автоматических серии ВА47-MCB, 1CO/6A/250V | 755
400550 | ДК AX MCB-S | ДК AX MCB-S Дополнительный контакт выключателей автоматических серии ВА47-MCB, 1CO/6A/250V. | 1128
400552 | НР SHT MCB-S | НР SHT MCB-S Независимый расцепитель выключателей автоматических серии ВА47-MCB, 110-415VAC. | 1694
Автоматические выключатели типа MCB-N - 1P, 6kA, хар-ка B (1-63A)
400001 | ВА47-MCB-N-1P-B1-AC | ВА47-MCB-N-1P-B1-AC Выключатель автоматический 1P/1A/B/6kA | 272
400002 | ВА47-MCB-N-1P-B2-AC | ВА47-MCB-N-1P-B2-AC Выключатель автоматический 1P/2A/B/6kA | 297
400003 | ВА47-MCB-N-1P-B3-AC | ВА47-MCB-N-1P-B3-AC Выключатель автоматический 1P/3A/B/6kA | 76
400004 | ВА47-MCB-N-1P-B4-AC | ВА47-MCB-N-1P-B4-AC Выключатель автоматический 1P/4A/B/6kA | 417
400005 | ВА47-MCB-N-1P-B6-AC | ВА47-MCB-N-1P-B6-AC Выключатель автоматический 1P/6A/B/6kA | 349
400006 | ВА47-MCB-N-1P-B10-AC | ВА47-MCB-N-1P-B10-AC Выключатель автоматический 1P/10A/B/6kA | 195
400007 | ВА47-MCB-N-1P-B16-AC | ВА47-MCB-N-1P-B16-AC Выключатель автоматический 1P/16A/B/6kA | 587
400008 | ВА47-MCB-N-1P-B20-AC | ВА47-MCB-N-1P-B20-AC Выключатель автоматический 1P/20A/B/6kA | 210
400009 | ВА47-MCB-N-1P-B25-AC | ВА47-MCB-N-1P-B25-AC Выключатель автоматический 1P/25A/B/6kA | 144
400010 | ВА47-MCB-N-1P-B32-AC | ВА47-MCB-N-1P-B32-AC Выключатель автоматический 1P/32A/B/6kA | 74
400011 | ВА47-MCB-N-1P-B40-AC | ВА47-MCB-N-1P-B40-AC Выключатель автоматический 1P/40A/B/6kA | 85
400012 | ВА47-MCB-N-1P-B50-AC | ВА47-MCB-N-1P-B50-AC Выключатель автоматический 1P/50A/B/6kA | 114
400013 | ВА47-MCB-N-1P-B63-AC | ВА47-MCB-N-1P-B63-AC Выключатель автоматический 1P/63A/B/6kA | 105
Автоматические выключатели типа MCB-N - 2P, 6kA, хар-ка B (1-63A)
400027 | ВА47-MCB-N-2P-B1-AC | ВА47-MCB-N-2P-B1-AC Выключатель автоматический 2P/1A/B/6kA | 189
400028 | ВА47-MCB-N-2P-B2-AC | ВА47-MCB-N-2P-B2-AC Выключатель автоматический 2P/2A/B/6kA | 1029
400029 | ВА47-MCB-N-2P-B3-AC | ВА47-MCB-N-2P-B3-AC Выключатель автоматический 2P/3A/B/6kA | 163
400030 | ВА47-MCB-N-2P-B4-AC | ВА47-MCB-N-2P-B4-AC Выключатель автоматический 2P/4A/B/6kA | 315
400031 | ВА47-MCB-N-2P-B6-AC | ВА47-MCB-N-2P-B6-AC Выключатель автоматический 2P/6A/B/6kA | 364
400032 | ВА47-MCB-N-2P-B10-AC | ВА47-MCB-N-2P-B10-AC Выключатель автоматический 2P/10A/B/6kA | 283
400033 | ВА47-MCB-N-2P-B16-AC | ВА47-MCB-N-2P-B16-AC Выключатель автоматический 2P/16A/B/6kA | 438
400034 | ВА47-MCB-N-2P-B20-AC | ВА47-MCB-N-2P-B20-AC Выключатель автоматический 2P/20A/B/6kA | 105
400035 | ВА47-MCB-N-2P-B25-AC | ВА47-MCB-N-2P-B25-AC Выключатель автоматический 2P/25A/B/6kA | 114
400036 | ВА47-MCB-N-2P-B32-AC | ВА47-MCB-N-2P-B32-AC Выключатель автоматический 2P/32A/B/6kA | 101
400037 | ВА47-MCB-N-2P-B40-AC | ВА47-MCB-N-2P-B40-AC Выключатель автоматический 2P/40A/B/6kA | 100
400038 | ВА47-MCB-N-2P-B50-AC | ВА47-MCB-N-2P-B50-AC Выключатель автоматический 2P/50A/B/6kA | 96
400039 | ВА47-MCB-N-2P-B63-AC | ВА47-MCB-N-2P-B63-AC Выключатель автоматический 2P/63A/B/6kA | 103
Автоматические выключатели типа MCB-N - 3P, 6kA, хар-ка B (1-63A)
400040 | ВА47-MCB-N-3P-B1-AC | ВА47-MCB-N-3P-B1-AC Выключатель автоматический 3P/1A/B/6kA | 176
400041 | ВА47-MCB-N-3P-B2-AC | ВА47-MCB-N-3P-B2-AC Выключатель автоматический 3P/2A/B/6kA | 167
400042 | ВА47-MCB-N-3P-B3-AC | ВА47-MCB-N-3P-B3-AC Выключатель автоматический 3P/3A/B/6kA | 231
400043 | ВА47-MCB-N-3P-B4-AC | ВА47-MCB-N-3P-B4-AC Выключатель автоматический 3P/4A/B/6kA | 183
400044 | ВА47-MCB-N-3P-B6-AC | ВА47-MCB-N-3P-B6-AC Выключатель автоматический 3P/6A/B/6kA | 139
400045 | ВА47-MCB-N-3P-B10-AC | ВА47-MCB-N-3P-B10-AC Выключатель автоматический 3P/10A/B/6kA | 54
400046 | ВА47-MCB-N-3P-B16-AC | ВА47-MCB-N-3P-B16-AC Выключатель автоматический 3P/16A/B/6kA | 366
400047 | ВА47-MCB-N-3P-B20-AC | ВА47-MCB-N-3P-B20-AC Выключатель автоматический 3P/20A/B/6kA | 94
400048 | ВА47-MCB-N-3P-B25-AC | ВА47-MCB-N-3P-B25-AC Выключатель автоматический 3P/25A/B/6kA | 184
400049 | ВА47-MCB-N-3P-B32-AC | ВА47-MCB-N-3P-B32-AC Выключатель автоматический 3P/32A/B/6kA | 116
400050 | ВА47-MCB-N-3P-B40-AC | ВА47-MCB-N-3P-B40-AC Выключатель автоматический 3P/40A/B/6kA | 178
400051 | ВА47-MCB-N-3P-B50-AC | ВА47-MCB-N-3P-B50-AC Выключатель автоматический 3P/50A/B/6kA | 155
400052 | ВА47-MCB-N-3P-B63-AC | ВА47-MCB-N-3P-B63-AC Выключатель автоматический 3P/63A/B/6kA | 7
Автоматические выключатели типа MCB-N - 4P, 6kA, хар-ка B (1-63A)
400067 | ВА47-MCB-N-4P-B2-AC | ВА47-MCB-N-4P-B2-AC Выключатель автоматический 4P/2A/B/6kA | 150
400070 | ВА47-MCB-N-4P-B6-AC | ВА47-MCB-N-4P-B6-AC Выключатель автоматический 4P/6A/B/6kA | 164
400071 | ВА47-MCB-N-4P-B10-AC | ВА47-MCB-N-4P-B10-AC Выключатель автоматический 4P/10A/B/6kA | 398
400074 | ВА47-MCB-N-4P-B25-AC | ВА47-MCB-N-4P-B25-AC Выключатель автоматический 4P/25A/B/6kA | 48
400075 | ВА47-MCB-N-4P-B32-AC | ВА47-MCB-N-4P-B32-AC Выключатель автоматический 4P/32A/B/6kA | 69
Автоматические выключатели типа MCB-N - 1P, 6kA, хар-ка C (1-63A)
400079 | ВА47-MCB-N-1P-C1-AC | ВА47-MCB-N-1P-C1-AC Выключатель автоматический 1P/1A/C/6kA | 612
400080 | ВА47-MCB-N-1P-C2-AC | ВА47-MCB-N-1P-C2-AC Выключатель автоматический 1P/2A/C/6kA | 808
400081 | ВА47-MCB-N-1P-C3-AC | ВА47-MCB-N-1P-C3-AC Выключатель автоматический 1P/3A/C/6kA | 406
400082 | ВА47-MCB-N-1P-C4-AC | ВА47-MCB-N-1P-C4-AC Выключатель автоматический 1P/4A/C/6kA | 408
400083 | ВА47-MCB-N-1P-C6-AC | ВА47-MCB-N-1P-C6-AC Выключатель автоматический 1P/6A/C/6kA | 3353
400084 | ВА47-MCB-N-1P-C10-AC | ВА47-MCB-N-1P-C10-AC Выключатель автоматический 1P/10A/C/6kA | 3664
400085 | ВА47-MCB-N-1P-C16-AC | ВА47-MCB-N-1P-C16-AC Выключатель автоматический 1P/16A/C/6kA | 4456
400086 | ВА47-MCB-N-1P-C20-AC | ВА47-MCB-N-1P-C20-AC Выключатель автоматический 1P/20A/C/6kA | 184
400087 | ВА47-MCB-N-1P-C25-AC | ВА47-MCB-N-1P-C25-AC Выключатель автоматический 1P/25A/C/6kA | 3432
400088 | ВА47-MCB-N-1P-C32-AC | ВА47-MCB-N-1P-C32-AC Выключатель автоматический 1P/32A/C/6kA | 1910
400089 | ВА47-MCB-N-1P-C40-AC | ВА47-MCB-N-1P-C40-AC Выключатель автоматический 1P/40A/C/6kA | 1896
400090 | ВА47-MCB-N-1P-C50-AC | ВА47-MCB-N-1P-C50-AC Выключатель автоматический 1P/50A/C/6kA | 1293
400091 | ВА47-MCB-N-1P-C63-AC | ВА47-MCB-N-1P-C63-AC Выключатель автоматический 1P/63A/C/6kA | 2037
Автоматические выключатели типа MCB-N - 2P, 6kA, хар-ка C (1-63A)
400105 | ВА47-MCB-N-2P-C1-AC | ВА47-MCB-N-2P-C1-AC Выключатель автоматический 2P/1A/C/6kA | 45
400106 | ВА47-MCB-N-2P-C2-AC | ВА47-MCB-N-2P-C2-AC Выключатель автоматический 2P/2A/C/6kA | 114
400109 | ВА47-MCB-N-2P-C6-AC | ВА47-MCB-N-2P-C6-AC Выключатель автоматический 2P/6A/C/6kA | 406
400110 | ВА47-MCB-N-2P-C10-AC | ВА47-MCB-N-2P-C10-AC Выключатель автоматический 2P/10A/C/6kA | 147
400111 | ВА47-MCB-N-2P-C16-AC | ВА47-MCB-N-2P-C16-AC Выключатель автоматический 2P/16A/C/6kA | 511
400112 | ВА47-MCB-N-2P-C20-AC | ВА47-MCB-N-2P-C20-AC Выключатель автоматический 2P/20A/C/6kA | 316
400113 | ВА47-MCB-N-2P-C25-AC | ВА47-MCB-N-2P-C25-AC Выключатель автоматический 2P/25A/C/6kA | 831
400114 | ВА47-MCB-N-2P-C32-AC | ВА47-MCB-N-2P-C32-AC Выключатель автоматический 2P/32A/C/6kA | 133
400115 | ВА47-MCB-N-2P-C40-AC | ВА47-MCB-N-2P-C40-AC Выключатель автоматический 2P/40A/C/6kA | 38
400116 | ВА47-MCB-N-2P-C50-AC | ВА47-MCB-N-2P-C50-AC Выключатель автоматический 2P/50A/C/6kA | 58
400117 | ВА47-MCB-N-2P-C63-AC | ВА47-MCB-N-2P-C63-AC Выключатель автоматический 2P/63A/C/6kA | 169
Автоматические выключатели типа MCB-N - 3P, 6kA, хар-ка C (1-63A)
400118 | ВА47-MCB-N-3P-C1-AC | ВА47-MCB-N-3P-C1-AC Выключатель автоматический 3P/1A/C/6kA | 115
400119 | ВА47-MCB-N-3P-C2-AC | ВА47-MCB-N-3P-C2-AC Выключатель автоматический 3P/2A/C/6kA | 143
400120 | ВА47-MCB-N-3P-C3-AC | ВА47-MCB-N-3P-C3-AC Выключатель автоматический 3P/3A/C/6kA | 432
400121 | ВА47-MCB-N-3P-C4-AC | ВА47-MCB-N-3P-C4-AC Выключатель автоматический 3P/4A/C/6kA | 333
400122 | ВА47-MCB-N-3P-C6-AC | ВА47-MCB-N-3P-C6-AC Выключатель автоматический 3P/6A/C/6kA | 1045
400123 | ВА47-MCB-N-3P-C10-AC | ВА47-MCB-N-3P-C10-AC Выключатель автоматический 3P/10A/C/6kA | 692
400124 | ВА47-MCB-N-3P-C16-AC | ВА47-MCB-N-3P-C16-AC Выключатель автоматический 3P/16A/C/6kA | 1095
400125 | ВА47-MCB-N-3P-C20-AC | ВА47-MCB-N-3P-C20-AC Выключатель автоматический 3P/20A/C/6kA | 147
400126 | ВА47-MCB-N-3P-C25-AC | ВА47-MCB-N-3P-C25-AC Выключатель автоматический 3P/25A/C/6kA | 679
400127 | ВА47-MCB-N-3P-C32-AC | ВА47-MCB-N-3P-C32-AC Выключатель автоматический 3P/32A/C/6kA | 775
400128 | ВА47-MCB-N-3P-C40-AC | ВА47-MCB-N-3P-C40-AC Выключатель автоматический 3P/40A/C/6kA | 782
400129 | ВА47-MCB-N-3P-C50-AC | ВА47-MCB-N-3P-C50-AC Выключатель автоматический 3P/50A/C/6kA | 432
400130 | ВА47-MCB-N-3P-C63-AC | ВА47-MCB-N-3P-C63-AC Выключатель автоматический 3P/63A/C/6kA | 726
Автоматические выключатели типа MCB-N - 4P, 6kA, хар-ка C (1-63A)
400147 | ВА47-MCB-N-4P-C4-AC | ВА47-MCB-N-4P-C4-AC Выключатель автоматический 4P/4A/C/6kA | 153
400148 | ВА47-MCB-N-4P-C6-AC | ВА47-MCB-N-4P-C6-AC Выключатель автоматический 4P/6A/C/6kA | 232
400149 | ВА47-MCB-N-4P-C10-AC | ВА47-MCB-N-4P-C10-AC Выключатель автоматический 4P/10A/C/6kA | 58
400150 | ВА47-MCB-N-4P-C16-AC | ВА47-MCB-N-4P-C16-AC Выключатель автоматический 4P/16A/C/6kA | 236
400152 | ВА47-MCB-N-4P-C25-AC | ВА47-MCB-N-4P-C25-AC Выключатель автоматический 4P/25A/C/6kA | 2321
400153 | ВА47-MCB-N-4P-C32-AC | ВА47-MCB-N-4P-C32-AC Выключатель автоматический 4P/32A/C/6kA | 119
400154 | ВА47-MCB-N-4P-C40-AC | ВА47-MCB-N-4P-C40-AC Выключатель автоматический 4P/40A/C/6kA | 55
400155 | ВА47-MCB-N-4P-C50-AC | ВА47-MCB-N-4P-C50-AC Выключатель автоматический 4P/50A/C/6kA | 180
400156 | ВА47-MCB-N-4P-C63-AC | ВА47-MCB-N-4P-C63-AC Выключатель автоматический 4P/63A/C/6kA | 60
Автоматические выключатели типа MCB-N - 1P, 6kA, хар-ка D (1-63A)
400157 | ВА47-MCB-N-1P-D1-AC | ВА47-MCB-N-1P-D1-AC Выключатель автоматический 1P/1A/D/6kA | 117
400158 | ВА47-MCB-N-1P-D2-AC | ВА47-MCB-N-1P-D2-AC Выключатель автоматический 1P/2A/D/6kA | 177
400159 | ВА47-MCB-N-1P-D3-AC | ВА47-MCB-N-1P-D3-AC Выключатель автоматический 1P/3A/D/6kA | 69
400160 | ВА47-MCB-N-1P-D4-AC | ВА47-MCB-N-1P-D4-AC Выключатель автоматический 1P/4A/D/6kA | 179
400161 | ВА47-MCB-N-1P-D6-AC | ВА47-MCB-N-1P-D6-AC Выключатель автоматический 1P/6A/D/6kA | 94
400162 | ВА47-MCB-N-1P-D10-AC | ВА47-MCB-N-1P-D10-AC Выключатель автоматический 1P/10A/D/6kA | 294
400163 | ВА47-MCB-N-1P-D16-AC | ВА47-MCB-N-1P-D16-AC Выключатель автоматический 1P/16A/D/6kA | 171
400165 | ВА47-MCB-N-1P-D25-AC | ВА47-MCB-N-1P-D25-AC Выключатель автоматический 1P/25A/D/6kA | 120
400169 | ВА47-MCB-N-1P-D63-AC | ВА47-MCB-N-1P-D63-AC Выключатель автоматический 1P/63A/D/6kA | 60
Автоматические выключатели типа MCB-N - 2P, 6kA, хар-ка D (1-63A)
400184 | ВА47-MCB-N-2P-D2-AC | ВА47-MCB-N-2P-D2-AC Выключатель автоматический 2P/2A/D/6kA | 182
400185 | ВА47-MCB-N-2P-D3-AC | ВА47-MCB-N-2P-D3-AC Выключатель автоматический 2P/3A/D/6kA | 60
400186 | ВА47-MCB-N-2P-D4-AC | ВА47-MCB-N-2P-D4-AC Выключатель автоматический 2P/4A/D/6kA | 255
400187 | ВА47-MCB-N-2P-D6-AC | ВА47-MCB-N-2P-D6-AC Выключатель автоматический 2P/6A/D/6kA | 167
400188 | ВА47-MCB-N-2P-D10-AC | ВА47-MCB-N-2P-D10-AC Выключатель автоматический 2P/10A/D/6kA | 115
400189 | ВА47-MCB-N-2P-D16-AC | ВА47-MCB-N-2P-D16-AC Выключатель автоматический 2P/16A/D/6kA | 80
400192 | ВА47-MCB-N-2P-D32-AC | ВА47-MCB-N-2P-D32-AC Выключатель автоматический 2P/32A/D/6kA | 119
400195 | ВА47-MCB-N-2P-D63-AC | ВА47-MCB-N-2P-D63-AC Выключатель автоматический 2P/63A/D/6kA | 350
Автоматические выключатели типа MCB-N - 3P, 6kA, хар-ка D (1-63A)
400197 | ВА47-MCB-N-3P-D2-AC | ВА47-MCB-N-3P-D2-AC Выключатель автоматический 3P/2A/D/6kA | 120
400198 | ВА47-MCB-N-3P-D3-AC | ВА47-MCB-N-3P-D3-AC Выключатель автоматический 3P/3A/D/6kA | 120
400199 | ВА47-MCB-N-3P-D4-AC | ВА47-MCB-N-3P-D4-AC Выключатель автоматический 3P/4A/D/6kA | 193
400200 | ВА47-MCB-N-3P-D6-AC | ВА47-MCB-N-3P-D6-AC Выключатель автоматический 3P/6A/D/6kA | 233
400201 | ВА47-MCB-N-3P-D10-AC | ВА47-MCB-N-3P-D10-AC Выключатель автоматический 3P/10A/D/6kA | 176
400202 | ВА47-MCB-N-3P-D16-AC | ВА47-MCB-N-3P-D16-AC Выключатель автоматический 3P/16A/D/6kA | 144
400203 | ВА47-MCB-N-3P-D20-AC | ВА47-MCB-N-3P-D20-AC Выключатель автоматический 3P/20A/D/6kA | 84
400204 | ВА47-MCB-N-3P-D25-AC | ВА47-MCB-N-3P-D25-AC Выключатель автоматический 3P/25A/D/6kA | 403
400205 | ВА47-MCB-N-3P-D32-AC | ВА47-MCB-N-3P-D32-AC Выключатель автоматический 3P/32A/D/6kA | 78
400206 | ВА47-MCB-N-3P-D40-AC | ВА47-MCB-N-3P-D40-AC Выключатель автоматический 3P/40A/D/6kA | 186
400207 | ВА47-MCB-N-3P-D50-AC | ВА47-MCB-N-3P-D50-AC Выключатель автоматический 3P/50A/D/6kA | 74
400208 | ВА47-MCB-N-3P-D63-AC | ВА47-MCB-N-3P-D63-AC Выключатель автоматический 3P/63A/D/6kA | 79
Автоматические выключатели типа MCB-N - 4P, 6kA, хар-ка D (1-63A)
400226 | ВА47-MCB-N-4P-D6-AC | ВА47-MCB-N-4P-D6-AC Выключатель автоматический 4P/6A/D/6kA | 15
Автоматические выключатели типа MCB-H - 1P, 10kA, хар-ка B (1-63A)
400235 | ВА47-MCB-H-1P-B1-AC | ВА47-MCB-H-1P-B1-AC Выключатель автоматический 1P/1A/B/10kA | 140
400236 | ВА47-MCB-H-1P-B2-AC | ВА47-MCB-H-1P-B2-AC Выключатель автоматический 1P/2A/B/10kA | 397
400237 | ВА47-MCB-H-1P-B3-AC | ВА47-MCB-H-1P-B3-AC Выключатель автоматический 1P/3A/B/10kA | 72
400238 | ВА47-MCB-H-1P-B4-AC | ВА47-MCB-H-1P-B4-AC Выключатель автоматический 1P/4A/B/10kA | 69
400239 | ВА47-MCB-H-1P-B6-AC | ВА47-MCB-H-1P-B6-AC Выключатель автоматический 1P/6A/B/10kA | 655
400240 | ВА47-MCB-H-1P-B10-AC | ВА47-MCB-H-1P-B10-AC Выключатель автоматический 1P/10A/B/10kA | 452
400241 | ВА47-MCB-H-1P-B16-AC | ВА47-MCB-H-1P-B16-AC Выключатель автоматический 1P/16A/B/10kA | 56
400242 | ВА47-MCB-H-1P-B20-AC | ВА47-MCB-H-1P-B20-AC Выключатель автоматический 1P/20A/B/10kA | 90
400243 | ВА47-MCB-H-1P-B25-AC | ВА47-MCB-H-1P-B25-AC Выключатель автоматический 1P/25A/B/10kA | 41
400244 | ВА47-MCB-H-1P-B32-AC | ВА47-MCB-H-1P-B32-AC Выключатель автоматический 1P/32A/B/10kA | 86
400245 | ВА47-MCB-H-1P-B40-AC | ВА47-MCB-H-1P-B40-AC Выключатель автоматический 1P/40A/B/10kA | 2
400246 | ВА47-MCB-H-1P-B50-AC | ВА47-MCB-H-1P-B50-AC Выключатель автоматический 1P/50A/B/10kA | 53
400247 | ВА47-MCB-H-1P-B63-AC | ВА47-MCB-H-1P-B63-AC Выключатель автоматический 1P/63A/B/10kA | 68
Автоматические выключатели типа MCB-H - 2P, 10kA, хар-ка B (1-63A)
400261 | ВА47-MCB-H-2P-B1-AC | ВА47-MCB-H-2P-B1-AC Выключатель автоматический 2P/1A/B/10kA | 263
400262 | ВА47-MCB-H-2P-B2-AC | ВА47-MCB-H-2P-B2-AC Выключатель автоматический 2P/2A/B/10kA | 1769
400263 | ВА47-MCB-H-2P-B3-AC | ВА47-MCB-H-2P-B3-AC Выключатель автоматический 2P/3A/B/10kA | 94
400264 | ВА47-MCB-H-2P-B4-AC | ВА47-MCB-H-2P-B4-AC Выключатель автоматический 2P/4A/B/10kA | 113
400265 | ВА47-MCB-H-2P-B6-AC | ВА47-MCB-H-2P-B6-AC Выключатель автоматический 2P/6A/B/10kA | 121
400266 | ВА47-MCB-H-2P-B10-AC | ВА47-MCB-H-2P-B10-AC Выключатель автоматический 2P/10A/B/10kA | 267
400267 | ВА47-MCB-H-2P-B16-AC | ВА47-MCB-H-2P-B16-AC Выключатель автоматический 2P/16A/B/10kA | 546
400268 | ВА47-MCB-H-2P-B20-AC | ВА47-MCB-H-2P-B20-AC Выключатель автоматический 2P/20A/B/10kA | 112
400269 | ВА47-MCB-H-2P-B25-AC | ВА47-MCB-H-2P-B25-AC Выключатель автоматический 2P/25A/B/10kA | 94
400270 | ВА47-MCB-H-2P-B32-AC | ВА47-MCB-H-2P-B32-AC Выключатель автоматический 2P/32A/B/10kA | 49
400271 | ВА47-MCB-H-2P-B40-AC | ВА47-MCB-H-2P-B40-AC Выключатель автоматический 2P/40A/B/10kA | 50
400272 | ВА47-MCB-H-2P-B50-AC | ВА47-MCB-H-2P-B50-AC Выключатель автоматический 2P/50A/B/10kA | 40
400273 | ВА47-MCB-H-2P-B63-AC | ВА47-MCB-H-2P-B63-AC Выключатель автоматический 2P/63A/B/10kA | 58
Автоматические выключатели типа MCB-H - 3P, 10kA, хар-ка B (1-63A)
400274 | ВА47-MCB-H-3P-B1-AC | ВА47-MCB-H-3P-B1-AC Выключатель автоматический 3P/1A/B/10kA | 239
400275 | ВА47-MCB-H-3P-B2-AC | ВА47-MCB-H-3P-B2-AC Выключатель автоматический 3P/2A/B/10kA | 304
400276 | ВА47-MCB-H-3P-B3-AC | ВА47-MCB-H-3P-B3-AC Выключатель автоматический 3P/3A/B/10kA | 101
400277 | ВА47-MCB-H-3P-B4-AC | ВА47-MCB-H-3P-B4-AC Выключатель автоматический 3P/4A/B/10kA | 204
400278 | ВА47-MCB-H-3P-B6-AC | ВА47-MCB-H-3P-B6-AC Выключатель автоматический 3P/6A/B/10kA | 38
400279 | ВА47-MCB-H-3P-B10-AC | ВА47-MCB-H-3P-B10-AC Выключатель автоматический 3P/10A/B/10kA | 113
400280 | ВА47-MCB-H-3P-B16-AC | ВА47-MCB-H-3P-B16-AC Выключатель автоматический 3P/16A/B/10kA | 180
400281 | ВА47-MCB-H-3P-B20-AC | ВА47-MCB-H-3P-B20-AC Выключатель автоматический 3P/20A/B/10kA | 17
400282 | ВА47-MCB-H-3P-B25-AC | ВА47-MCB-H-3P-B25-AC Выключатель автоматический 3P/25A/B/10kA | 169
400283 | ВА47-MCB-H-3P-B32-AC | ВА47-MCB-H-3P-B32-AC Выключатель автоматический 3P/32A/B/10kA | 3
400284 | ВА47-MCB-H-3P-B40-AC | ВА47-MCB-H-3P-B40-AC Выключатель автоматический 3P/40A/B/10kA | 33
400285 | ВА47-MCB-H-3P-B50-AC | ВА47-MCB-H-3P-B50-AC Выключатель автоматический 3P/50A/B/10kA | 32
400286 | ВА47-MCB-H-3P-B63-AC | ВА47-MCB-H-3P-B63-AC Выключатель автоматический 3P/63A/B/10kA | 121
Автоматические выключатели типа MCB-H - 4P, 10kA, хар-ка B (1-63A)
400303 | ВА47-MCB-H-4P-B4-AC | ВА47-MCB-H-4P-B4-AC Выключатель автоматический 4P/4A/B/10kA | 136
400304 | ВА47-MCB-H-4P-B6-AC | ВА47-MCB-H-4P-B6-AC Выключатель автоматический 4P/6A/B/10kA | 59
400305 | ВА47-MCB-H-4P-B10-AC | ВА47-MCB-H-4P-B10-AC Выключатель автоматический 4P/10A/B/10kA | 351
400306 | ВА47-MCB-H-4P-B16-AC | ВА47-MCB-H-4P-B16-AC Выключатель автоматический 4P/16A/B/10kA | 99
Автоматические выключатели типа MCB-H - 1P, 10kA, хар-ка C (1-63A)
400313 | ВА47-MCB-H-1P-C1-AC | ВА47-MCB-H-1P-C1-AC Выключатель автоматический 1P/1A/C/10kA | 380
400314 | ВА47-MCB-H-1P-C2-AC | ВА47-MCB-H-1P-C2-AC Выключатель автоматический 1P/2A/C/10kA | 617
400315 | ВА47-MCB-H-1P-C3-AC | ВА47-MCB-H-1P-C3-AC Выключатель автоматический 1P/3A/C/10kA | 278
400316 | ВА47-MCB-H-1P-C4-AC | ВА47-MCB-H-1P-C4-AC Выключатель автоматический 1P/4A/C/10kA | 611
400317 | ВА47-MCB-H-1P-C6-AC | ВА47-MCB-H-1P-C6-AC Выключатель автоматический 1P/6A/C/10kA | 2670
400319 | ВА47-MCB-H-1P-C16-AC | ВА47-MCB-H-1P-C16-AC Выключатель автоматический 1P/16A/C/10kA | 1516
400321 | ВА47-MCB-H-1P-C25-AC | ВА47-MCB-H-1P-C25-AC Выключатель автоматический 1P/25A/C/10kA | 141
400323 | ВА47-MCB-H-1P-C40-AC | ВА47-MCB-H-1P-C40-AC Выключатель автоматический 1P/40A/C/10kA | 36
400324 | ВА47-MCB-H-1P-C50-AC | ВА47-MCB-H-1P-C50-AC Выключатель автоматический 1P/50A/C/10kA | 66
Автоматические выключатели типа MCB-H - 2P, 10kA, хар-ка C (1-63A)
400339 | ВА47-MCB-H-2P-C1-AC | ВА47-MCB-H-2P-C1-AC Выключатель автоматический 2P/1A/C/10kA | 193
400340 | ВА47-MCB-H-2P-C2-AC | ВА47-MCB-H-2P-C2-AC Выключатель автоматический 2P/2A/C/10kA | 1906
400341 | ВА47-MCB-H-2P-C3-AC | ВА47-MCB-H-2P-C3-AC Выключатель автоматический 2P/3A/C/10kA | 709
400342 | ВА47-MCB-H-2P-C4-AC | ВА47-MCB-H-2P-C4-AC Выключатель автоматический 2P/4A/C/10kA | 1024
400343 | ВА47-MCB-H-2P-C6-AC | ВА47-MCB-H-2P-C6-AC Выключатель автоматический 2P/6A/C/10kA | 205
400344 | ВА47-MCB-H-2P-C10-AC | ВА47-MCB-H-2P-C10-AC Выключатель автоматический 2P/10A/C/10kA | 1121
400345 | ВА47-MCB-H-2P-C16-AC | ВА47-MCB-H-2P-C16-AC Выключатель автоматический 2P/16A/C/10kA | 1365
400346 | ВА47-MCB-H-2P-C20-AC | ВА47-MCB-H-2P-C20-AC Выключатель автоматический 2P/20A/C/10kA | 313
400347 | ВА47-MCB-H-2P-C25-AC | ВА47-MCB-H-2P-C25-AC Выключатель автоматический 2P/25A/C/10kA | 259
400348 | ВА47-MCB-H-2P-C32-AC | ВА47-MCB-H-2P-C32-AC Выключатель автоматический 2P/32A/C/10kA | 517
400349 | ВА47-MCB-H-2P-C40-AC | ВА47-MCB-H-2P-C40-AC Выключатель автоматический 2P/40A/C/10kA | 282
400350 | ВА47-MCB-H-2P-C50-AC | ВА47-MCB-H-2P-C50-AC Выключатель автоматический 2P/50A/C/10kA | 89
400351 | ВА47-MCB-H-2P-C63-AC | ВА47-MCB-H-2P-C63-AC Выключатель автоматический 2P/63A/C/10kA | 379
Автоматические выключатели типа MCB-H - 3P, 10kA, хар-ка C (1-63A)
400352 | ВА47-MCB-H-3P-C1-AC | ВА47-MCB-H-3P-C1-AC Выключатель автоматический 3P/1A/C/10kA | 402
400353 | ВА47-MCB-H-3P-C2-AC | ВА47-MCB-H-3P-C2-AC Выключатель автоматический 3P/2A/C/10kA | 406
400354 | ВА47-MCB-H-3P-C3-AC | ВА47-MCB-H-3P-C3-AC Выключатель автоматический 3P/3A/C/10kA | 315
400355 | ВА47-MCB-H-3P-C4-AC | ВА47-MCB-H-3P-C4-AC Выключатель автоматический 3P/4A/C/10kA | 193
400356 | ВА47-MCB-H-3P-C6-AC | ВА47-MCB-H-3P-C6-AC Выключатель автоматический 3P/6A/C/10kA | 405
400357 | ВА47-MCB-H-3P-C10-AC | ВА47-MCB-H-3P-C10-AC Выключатель автоматический 3P/10A/C/10kA | 455
400358 | ВА47-MCB-H-3P-C16-AC | ВА47-MCB-H-3P-C16-AC Выключатель автоматический 3P/16A/C/10kA | 897
400359 | ВА47-MCB-H-3P-C20-AC | ВА47-MCB-H-3P-C20-AC Выключатель автоматический 3P/20A/C/10kA | 145
400360 | ВА47-MCB-H-3P-C25-AC | ВА47-MCB-H-3P-C25-AC Выключатель автоматический 3P/25A/C/10kA | 520
400361 | ВА47-MCB-H-3P-C32-AC | ВА47-MCB-H-3P-C32-AC Выключатель автоматический 3P/32A/C/10kA | 354
400362 | ВА47-MCB-H-3P-C40-AC | ВА47-MCB-H-3P-C40-AC Выключатель автоматический 3P/40A/C/10kA | 555
400363 | ВА47-MCB-H-3P-C50-AC | ВА47-MCB-H-3P-C50-AC Выключатель автоматический 3P/50A/C/10kA | 239
400364 | ВА47-MCB-H-3P-C63-AC | ВА47-MCB-H-3P-C63-AC Выключатель автоматический 3P/63A/C/10kA | 399
Автоматические выключатели типа MCB-H - 4P, 10kA, хар-ка C (1-63A)
400378 | ВА47-MCB-H-4P-C1-AC | ВА47-MCB-H-4P-C1-AC Выключатель автоматический 4P/1A/C/10kA | 137
400379 | ВА47-MCB-H-4P-C2-AC | ВА47-MCB-H-4P-C2-AC Выключатель автоматический 4P/2A/C/10kA | 2
400380 | ВА47-MCB-H-4P-C3-AC | ВА47-MCB-H-4P-C3-AC Выключатель автоматический 4P/3A/C/10kA | 120
400381 | ВА47-MCB-H-4P-C4-AC | ВА47-MCB-H-4P-C4-AC Выключатель автоматический 4P/4A/C/10kA | 91
400382 | ВА47-MCB-H-4P-C6-AC | ВА47-MCB-H-4P-C6-AC Выключатель автоматический 4P/6A/C/10kA | 422
400383 | ВА47-MCB-H-4P-C10-AC | ВА47-MCB-H-4P-C10-AC Выключатель автоматический 4P/10A/C/10kA | 376
400384 | ВА47-MCB-H-4P-C16-AC | ВА47-MCB-H-4P-C16-AC Выключатель автоматический 4P/16A/C/10kA | 280
400385 | ВА47-MCB-H-4P-C20-AC | ВА47-MCB-H-4P-C20-AC Выключатель автоматический 4P/20A/C/10kA | 228
400388 | ВА47-MCB-H-4P-C40-AC | ВА47-MCB-H-4P-C40-AC Выключатель автоматический 4P/40A/C/10kA | 91
400389 | ВА47-MCB-H-4P-C50-AC | ВА47-MCB-H-4P-C50-AC Выключатель автоматический 4P/50A/C/10kA | 39
400390 | ВА47-MCB-H-4P-C63-AC | ВА47-MCB-H-4P-C63-AC Выключатель автоматический 4P/63A/C/10kA | 122
Автоматические выключатели типа MCB-H - 1P, 10kA, хар-ка D (1-63A)
400391 | ВА47-MCB-H-1P-D1-AC | ВА47-MCB-H-1P-D1-AC Выключатель автоматический 1P/1A/D/10kA | 74
400392 | ВА47-MCB-H-1P-D2-AC | ВА47-MCB-H-1P-D2-AC Выключатель автоматический 1P/2A/D/10kA | 91
400393 | ВА47-MCB-H-1P-D3-AC | ВА47-MCB-H-1P-D3-AC Выключатель автоматический 1P/3A/D/10kA | 108
400394 | ВА47-MCB-H-1P-D4-AC | ВА47-MCB-H-1P-D4-AC Выключатель автоматический 1P/4A/D/10kA | 86
400395 | ВА47-MCB-H-1P-D6-AC | ВА47-MCB-H-1P-D6-AC Выключатель автоматический 1P/6A/D/10kA | 296
400396 | ВА47-MCB-H-1P-D10-AC | ВА47-MCB-H-1P-D10-AC Выключатель автоматический 1P/10A/D/10kA | 153
400397 | ВА47-MCB-H-1P-D16-AC | ВА47-MCB-H-1P-D16-AC Выключатель автоматический 1P/16A/D/10kA | 84
400398 | ВА47-MCB-H-1P-D20-AC | ВА47-MCB-H-1P-D20-AC Выключатель автоматический 1P/20A/D/10kA | 33
400399 | ВА47-MCB-H-1P-D25-AC | ВА47-MCB-H-1P-D25-AC Выключатель автоматический 1P/25A/D/10kA | 109
400400 | ВА47-MCB-H-1P-D32-AC | ВА47-MCB-H-1P-D32-AC Выключатель автоматический 1P/32A/D/10kA | 122
400402 | ВА47-MCB-H-1P-D50-AC | ВА47-MCB-H-1P-D50-AC Выключатель автоматический 1P/50A/D/10kA | 45
400403 | ВА47-MCB-H-1P-D63-AC | ВА47-MCB-H-1P-D63-AC Выключатель автоматический 1P/63A/D/10kA | 170
Автоматические выключатели типа MCB-H - 2P, 10kA, хар-ка D (1-63A)
400417 | ВА47-MCB-H-2P-D1-AC | ВА47-MCB-H-2P-D1-AC Выключатель автоматический 2P/1A/D/10kA | 238
400418 | ВА47-MCB-H-2P-D2-AC | ВА47-MCB-H-2P-D2-AC Выключатель автоматический 2P/2A/D/10kA | 145
400419 | ВА47-MCB-H-2P-D3-AC | ВА47-MCB-H-2P-D3-AC Выключатель автоматический 2P/3A/D/10kA | 107
400420 | ВА47-MCB-H-2P-D4-AC | ВА47-MCB-H-2P-D4-AC Выключатель автоматический 2P/4A/D/10kA | 20
400421 | ВА47-MCB-H-2P-D6-AC | ВА47-MCB-H-2P-D6-AC Выключатель автоматический 2P/6A/D/10kA | 222
400422 | ВА47-MCB-H-2P-D10-AC | ВА47-MCB-H-2P-D10-AC Выключатель автоматический 2P/10A/D/10kA | 218
400423 | ВА47-MCB-H-2P-D16-AC | ВА47-MCB-H-2P-D16-AC Выключатель автоматический 2P/16A/D/10kA | 109
400424 | ВА47-MCB-H-2P-D20-AC | ВА47-MCB-H-2P-D20-AC Выключатель автоматический 2P/20A/D/10kA | 5
400425 | ВА47-MCB-H-2P-D25-AC | ВА47-MCB-H-2P-D25-AC Выключатель автоматический 2P/25A/D/10kA | 124
400427 | ВА47-MCB-H-2P-D40-AC | ВА47-MCB-H-2P-D40-AC Выключатель автоматический 2P/40A/D/10kA | 5
Автоматические выключатели типа MCB-H - 3P, 10kA, хар-ка D (1-63A)
400430 | ВА47-MCB-H-3P-D1-AC | ВА47-MCB-H-3P-D1-AC Выключатель автоматический 3P/1A/D/10kA | 86
400431 | ВА47-MCB-H-3P-D2-AC | ВА47-MCB-H-3P-D2-AC Выключатель автоматический 3P/2A/D/10kA | 177
400432 | ВА47-MCB-H-3P-D3-AC | ВА47-MCB-H-3P-D3-AC Выключатель автоматический 3P/3A/D/10kA | 27
400433 | ВА47-MCB-H-3P-D4-AC | ВА47-MCB-H-3P-D4-AC Выключатель автоматический 3P/4A/D/10kA | 184
400434 | ВА47-MCB-H-3P-D6-AC | ВА47-MCB-H-3P-D6-AC Выключатель автоматический 3P/6A/D/10kA | 489
400435 | ВА47-MCB-H-3P-D10-AC | ВА47-MCB-H-3P-D10-AC Выключатель автоматический 3P/10A/D/10kA | 427
400436 | ВА47-MCB-H-3P-D16-AC | ВА47-MCB-H-3P-D16-AC Выключатель автоматический 3P/16A/D/10kA | 88
400437 | ВА47-MCB-H-3P-D20-AC | ВА47-MCB-H-3P-D20-AC Выключатель автоматический 3P/20A/D/10kA | 145
400438 | ВА47-MCB-H-3P-D25-AC | ВА47-MCB-H-3P-D25-AC Выключатель автоматический 3P/25A/D/10kA | 722
400439 | ВА47-MCB-H-3P-D32-AC | ВА47-MCB-H-3P-D32-AC Выключатель автоматический 3P/32A/D/10kA | 497
400440 | ВА47-MCB-H-3P-D40-AC | ВА47-MCB-H-3P-D40-AC Выключатель автоматический 3P/40A/D/10kA | 19
400441 | ВА47-MCB-H-3P-D50-AC | ВА47-MCB-H-3P-D50-AC Выключатель автоматический 3P/50A/D/10kA | 69
400442 | ВА47-MCB-H-3P-D63-AC | ВА47-MCB-H-3P-D63-AC Выключатель автоматический 3P/63A/D/10kA | 119
Автоматические выключатели типа MCB-H - 4P, 10kA, хар-ка D (1-63A)
400460 | ВА47-MCB-H-4P-D6-AC | ВА47-MCB-H-4P-D6-AC Выключатель автоматический 4P/6A/D/10kA | 22
400463 | ВА47-MCB-H-4P-D20-AC | ВА47-MCB-H-4P-D20-AC Выключатель автоматический 4P/20A/D/10kA | 30
400464 | ВА47-MCB-H-4P-D25-AC | ВА47-MCB-H-4P-D25-AC Выключатель автоматический 4P/25A/D/10kA | 116
400465 | ВА47-MCB-H-4P-D32-AC | ВА47-MCB-H-4P-D32-AC Выключатель автоматический 4P/32A/D/10kA | 81
400466 | ВА47-MCB-H-4P-D40-AC | ВА47-MCB-H-4P-D40-AC Выключатель автоматический 4P/40A/D/10kA | 39
400467 | ВА47-MCB-H-4P-D50-AC | ВА47-MCB-H-4P-D50-AC Выключатель автоматический 4P/50A/D/10kA | 36
400468 | ВА47-MCB-H-4P-D63-AC | ВА47-MCB-H-4P-D63-AC Выключатель автоматический 4P/63A/D/10kA | 73
Автоматические выключатели типа MCB-L- 1P, 10kA, хар-ка B (1-63A)
404000 | ВА47-MCB-L-1P-B1-AC | ВА47-MCB-L-1P-B1-AC Выключатель автоматический 1P/1A/B/10kA/230VAC/10kA/400VAC | 120
404001 | ВА47-MCB-L-1P-B2-AC | ВА47-MCB-L-1P-B2-AC Выключатель автоматический 1P/2A/B/10kA/230VAC/10kA/400VAC | 297
404002 | ВА47-MCB-L-1P-B3-AC | ВА47-MCB-L-1P-B3-AC Выключатель автоматический 1P/3A/B/10kA/230VAC/10kA/400VAC | 76
404003 | ВА47-MCB-L-1P-B4-AC | ВА47-MCB-L-1P-B4-AC Выключатель автоматический 1P/4A/B/10kA/230VAC/10kA/400VAC | 76
404004 | ВА47-MCB-L-1P-B6-AC | ВА47-MCB-L-1P-B6-AC Выключатель автоматический 1P/6A/B/10kA/230VAC/10kA/400VAC | 349
404005 | ВА47-MCB-L-1P-B10-AC | ВА47-MCB-L-1P-B10-AC Выключатель автоматический 1P/10A/B/10kA/230VAC/10kA/400VAC | 195
404006 | ВА47-MCB-L-1P-B16-AC | ВА47-MCB-L-1P-B16-AC Выключатель автоматический 1P/16A/B/10kA/230VAC/10kA/400VAC | 249
404007 | ВА47-MCB-L-1P-B20-AC | ВА47-MCB-L-1P-B20-AC Выключатель автоматический 1P/20A/B/10kA/230VAC/10kA/400VAC | 210
404008 | ВА47-MCB-L-1P-B25-AC | ВА47-MCB-L-1P-B25-AC Выключатель автоматический 1P/25A/B/10kA/230VAC/10kA/400VAC | 144
404009 | ВА47-MCB-L-1P-B32-AC | ВА47-MCB-L-1P-B32-AC Выключатель автоматический 1P/32A/B/10kA/230VAC/10kA/400VAC | 74
404010 | ВА47-MCB-L-1P-B40-AC | ВА47-MCB-L-1P-B40-AC Выключатель автоматический 1P/40A/B/10kA/230VAC/10kA/400VAC | 85
404011 | ВА47-MCB-L-1P-B50-AC | ВА47-MCB-L-1P-B50-AC Выключатель автоматический 1P/50A/B/10kA/230VAC/10kA/400VAC | 100
404012 | ВА47-MCB-L-1P-B63-AC | ВА47-MCB-L-1P-B63-AC Выключатель автоматический 1P/63A/B/10kA/230VAC/10kA/400VAC | 105
Автоматические выключатели типа MCB-L- 2P, 10kA, хар-ка B (1-63A)
404013 | ВА47-MCB-L-2P-B1-AC | ВА47-MCB-L-2P-B1-AC Выключатель автоматический 2P/1A/B/10kA/230VAC/10kA/400VAC | 69
404014 | ВА47-MCB-L-2P-B2-AC | ВА47-MCB-L-2P-B2-AC Выключатель автоматический 2P/2A/B/10kA/230VAC/10kA/400VAC | 933
404015 | ВА47-MCB-L-2P-B3-AC | ВА47-MCB-L-2P-B3-AC Выключатель автоматический 2P/3A/B/10kA/230VAC/10kA/400VAC | 163
404016 | ВА47-MCB-L-2P-B4-AC | ВА47-MCB-L-2P-B4-AC Выключатель автоматический 2P/4A/B/10kA/230VAC/10kA/400VAC | 203
404017 | ВА47-MCB-L-2P-B6-AC | ВА47-MCB-L-2P-B6-AC Выключатель автоматический 2P/6A/B/10kA/230VAC/10kA/400VAC | 188
404018 | ВА47-MCB-L-2P-B10-AC | ВА47-MCB-L-2P-B10-AC Выключатель автоматический 2P/10A/B/10kA/230VAC/10kA/400VAC | 256
404019 | ВА47-MCB-L-2P-B16-AC | ВА47-MCB-L-2P-B16-AC Выключатель автоматический 2P/16A/B/10kA/230VAC/10kA/400VAC | 210
404020 | ВА47-MCB-L-2P-B20-AC | ВА47-MCB-L-2P-B20-AC Выключатель автоматический 2P/20A/B/10kA/230VAC/10kA/400VAC | 105
404021 | ВА47-MCB-L-2P-B25-AC | ВА47-MCB-L-2P-B25-AC Выключатель автоматический 2P/25A/B/10kA/230VAC/10kA/400VAC | 114
404022 | ВА47-MCB-L-2P-B32-AC | ВА47-MCB-L-2P-B32-AC Выключатель автоматический 2P/32A/B/10kA/230VAC/10kA/400VAC | 101
404023 | ВА47-MCB-L-2P-B40-AC | ВА47-MCB-L-2P-B40-AC Выключатель автоматический 2P/40A/B/10kA/230VAC/10kA/400VAC | 100
404024 | ВА47-MCB-L-2P-B50-AC | ВА47-MCB-L-2P-B50-AC Выключатель автоматический 2P/50A/B/10kA/230VAC/10kA/400VAC | 96
404025 | ВА47-MCB-L-2P-B63-AC | ВА47-MCB-L-2P-B63-AC Выключатель автоматический 2P/63A/B/10kA/230VAC/10kA/400VAC | 103
Автоматические выключатели типа MCB-L- 3P, 10kA, хар-ка B (1-63A)
404026 | ВА47-MCB-L-3P-B1-AC | ВА47-MCB-L-3P-B1-AC Выключатель автоматический 3P/1A/B/10kA/230VAC/10kA/400VAC | 108
404027 | ВА47-MCB-L-3P-B2-AC | ВА47-MCB-L-3P-B2-AC Выключатель автоматический 3P/2A/B/10kA/230VAC/10kA/400VAC | 88
404028 | ВА47-MCB-L-3P-B3-AC | ВА47-MCB-L-3P-B3-AC Выключатель автоматический 3P/3A/B/10kA/230VAC/10kA/400VAC | 231
404029 | ВА47-MCB-L-3P-B4-AC | ВА47-MCB-L-3P-B4-AC Выключатель автоматический 3P/4A/B/10kA/230VAC/10kA/400VAC | 59
404030 | ВА47-MCB-L-3P-B6-AC | ВА47-MCB-L-3P-B6-AC Выключатель автоматический 3P/6A/B/10kA/230VAC/10kA/400VAC | 83
404031 | ВА47-MCB-L-3P-B10-AC | ВА47-MCB-L-3P-B10-AC Выключатель автоматический 3P/10A/B/10kA/230VAC/10kA/400VAC | 54
404032 | ВА47-MCB-L-3P-B16-AC | ВА47-MCB-L-3P-B16-AC Выключатель автоматический 3P/16A/B/10kA/230VAC/10kA/400VAC | 80
404033 | ВА47-MCB-L-3P-B20-AC | ВА47-MCB-L-3P-B20-AC Выключатель автоматический 3P/20A/B/10kA/230VAC/10kA/400VAC | 94
404034 | ВА47-MCB-L-3P-B25-AC | ВА47-MCB-L-3P-B25-AC Выключатель автоматический 3P/25A/B/10kA/230VAC/10kA/400VAC | 75
404035 | ВА47-MCB-L-3P-B32-AC | ВА47-MCB-L-3P-B32-AC Выключатель автоматический 3P/32A/B/10kA/230VAC/10kA/400VAC | 66
404036 | ВА47-MCB-L-3P-B40-AC | ВА47-MCB-L-3P-B40-AC Выключатель автоматический 3P/40A/B/10kA/230VAC/10kA/400VAC | 62
404037 | ВА47-MCB-L-3P-B50-AC | ВА47-MCB-L-3P-B50-AC Выключатель автоматический 3P/50A/B/10kA/230VAC/10kA/400VAC | 98
404038 | ВА47-MCB-L-3P-B63-AC | ВА47-MCB-L-3P-B63-AC Выключатель автоматический 3P/63A/B/10kA/230VAC/10kA/400VAC | 7
Автоматические выключатели типа MCB-L- 4P, 10kA, хар-ка B (1-63A)
404040 | ВА47-MCB-L-4P-B2-AC | ВА47-MCB-L-4P-B2-AC Выключатель автоматический 4P/2A/B/10kA/230VAC/10kA/400VAC | 87
404043 | ВА47-MCB-L-4P-B6-AC | ВА47-MCB-L-4P-B6-AC Выключатель автоматический 4P/6A/B/10kA/230VAC/10kA/400VAC | 164
404044 | ВА47-MCB-L-4P-B10-AC | ВА47-MCB-L-4P-B10-AC Выключатель автоматический 4P/10A/B/10kA/230VAC/10kA/400VAC | 398
404047 | ВА47-MCB-L-4P-B25-AC | ВА47-MCB-L-4P-B25-AC Выключатель автоматический 4P/25A/B/10kA/230VAC/10kA/400VAC | 12
404048 | ВА47-MCB-L-4P-B32-AC | ВА47-MCB-L-4P-B32-AC Выключатель автоматический 4P/32A/B/10kA/230VAC/10kA/400VAC | 69
Автоматические выключатели типа MCB-L- 1P, 10kA, хар-ка C (1-63A)
404052 | ВА47-MCB-L-1P-C1-AC | ВА47-MCB-L-1P-C1-AC Выключатель автоматический 1P/1A/C/10kA/230VAC/10kA/400VAC | 98
404053 | ВА47-MCB-L-1P-C2-AC | ВА47-MCB-L-1P-C2-AC Выключатель автоматический 1P/2A/C/10kA/230VAC/10kA/400VAC | 69
404054 | ВА47-MCB-L-1P-C3-AC | ВА47-MCB-L-1P-C3-AC Выключатель автоматический 1P/3A/C/10kA/230VAC/10kA/400VAC | 141
404055 | ВА47-MCB-L-1P-C4-AC | ВА47-MCB-L-1P-C4-AC Выключатель автоматический 1P/4A/C/10kA/230VAC/10kA/400VAC | 105
404056 | ВА47-MCB-L-1P-C6-AC | ВА47-MCB-L-1P-C6-AC Выключатель автоматический 1P/6A/C/10kA/230VAC/10kA/400VAC | 148
404058 | ВА47-MCB-L-1P-C16-AC | ВА47-MCB-L-1P-C16-AC Выключатель автоматический 1P/16A/C/10kA/230VAC/10kA/400VAC | 406
404059 | ВА47-MCB-L-1P-C20-AC | ВА47-MCB-L-1P-C20-AC Выключатель автоматический 1P/20A/C/10kA/230VAC/10kA/400VAC | 106
404060 | ВА47-MCB-L-1P-C25-AC | ВА47-MCB-L-1P-C25-AC Выключатель автоматический 1P/25A/C/10kA/230VAC/10kA/400VAC | 269
404062 | ВА47-MCB-L-1P-C40-AC | ВА47-MCB-L-1P-C40-AC Выключатель автоматический 1P/40A/C/10kA/230VAC/10kA/400VAC | 74
404063 | ВА47-MCB-L-1P-C50-AC | ВА47-MCB-L-1P-C50-AC Выключатель автоматический 1P/50A/C/10kA/230VAC/10kA/400VAC | 120
404064 | ВА47-MCB-L-1P-C63-AC | ВА47-MCB-L-1P-C63-AC Выключатель автоматический 1P/63A/C/10kA/230VAC/10kA/400VAC | 161
Автоматические выключатели типа MCB-L- 2P, 10kA, хар-ка C (1-63A)
404065 | ВА47-MCB-L-2P-C1-AC | ВА47-MCB-L-2P-C1-AC Выключатель автоматический 2P/1A/C/10kA/230VAC/10kA/400VAC | 153
404066 | ВА47-MCB-L-2P-C2-AC | ВА47-MCB-L-2P-C2-AC Выключатель автоматический 2P/2A/C/10kA/230VAC/10kA/400VAC | 311
404067 | ВА47-MCB-L-2P-C3-AC | ВА47-MCB-L-2P-C3-AC Выключатель автоматический 2P/3A/C/10kA/230VAC/10kA/400VAC | 103
404068 | ВА47-MCB-L-2P-C4-AC | ВА47-MCB-L-2P-C4-AC Выключатель автоматический 2P/4A/C/10kA/230VAC/10kA/400VAC | 378
404069 | ВА47-MCB-L-2P-C6-AC | ВА47-MCB-L-2P-C6-AC Выключатель автоматический 2P/6A/C/10kA/230VAC/10kA/400VAC | 319
404070 | ВА47-MCB-L-2P-C10-AC | ВА47-MCB-L-2P-C10-AC Выключатель автоматический 2P/10A/C/10kA/230VAC/10kA/400VAC | 186
404071 | ВА47-MCB-L-2P-C16-AC | ВА47-MCB-L-2P-C16-AC Выключатель автоматический 2P/16A/C/10kA/230VAC/10kA/400VAC | 215
404072 | ВА47-MCB-L-2P-C20-AC | ВА47-MCB-L-2P-C20-AC Выключатель автоматический 2P/20A/C/10kA/230VAC/10kA/400VAC | 256
404073 | ВА47-MCB-L-2P-C25-AC | ВА47-MCB-L-2P-C25-AC Выключатель автоматический 2P/25A/C/10kA/230VAC/10kA/400VAC | 204
404074 | ВА47-MCB-L-2P-C32-AC | ВА47-MCB-L-2P-C32-AC Выключатель автоматический 2P/32A/C/10kA/230VAC/10kA/400VAC | 719
404075 | ВА47-MCB-L-2P-C40-AC | ВА47-MCB-L-2P-C40-AC Выключатель автоматический 2P/40A/C/10kA/230VAC/10kA/400VAC | 77
404076 | ВА47-MCB-L-2P-C50-AC | ВА47-MCB-L-2P-C50-AC Выключатель автоматический 2P/50A/C/10kA/230VAC/10kA/400VAC | 58
404077 | ВА47-MCB-L-2P-C63-AC | ВА47-MCB-L-2P-C63-AC Выключатель автоматический 2P/63A/C/10kA/230VAC/10kA/400VAC | 90
Автоматические выключатели типа MCB-L- 3P, 10kA, хар-ка C (1-63A)
404078 | ВА47-MCB-L-3P-C1-AC | ВА47-MCB-L-3P-C1-AC Выключатель автоматический 3P/1A/C/10kA/230VAC/10kA/400VAC | 58
404079 | ВА47-MCB-L-3P-C2-AC | ВА47-MCB-L-3P-C2-AC Выключатель автоматический 3P/2A/C/10kA/230VAC/10kA/400VAC | 206
404080 | ВА47-MCB-L-3P-C3-AC | ВА47-MCB-L-3P-C3-AC Выключатель автоматический 3P/3A/C/10kA/230VAC/10kA/400VAC | 101
404081 | ВА47-MCB-L-3P-C4-AC | ВА47-MCB-L-3P-C4-AC Выключатель автоматический 3P/4A/C/10kA/230VAC/10kA/400VAC | 128
404082 | ВА47-MCB-L-3P-C6-AC | ВА47-MCB-L-3P-C6-AC Выключатель автоматический 3P/6A/C/10kA/230VAC/10kA/400VAC | 209
404083 | ВА47-MCB-L-3P-C10-AC | ВА47-MCB-L-3P-C10-AC Выключатель автоматический 3P/10A/C/10kA/230VAC/10kA/400VAC | 62
404084 | ВА47-MCB-L-3P-C16-AC | ВА47-MCB-L-3P-C16-AC Выключатель автоматический 3P/16A/C/10kA/230VAC/10kA/400VAC | 138
404085 | ВА47-MCB-L-3P-C20-AC | ВА47-MCB-L-3P-C20-AC Выключатель автоматический 3P/20A/C/10kA/230VAC/10kA/400VAC | 66
404086 | ВА47-MCB-L-3P-C25-AC | ВА47-MCB-L-3P-C25-AC Выключатель автоматический 3P/25A/C/10kA/230VAC/10kA/400VAC | 94
404087 | ВА47-MCB-L-3P-C32-AC | ВА47-MCB-L-3P-C32-AC Выключатель автоматический 3P/32A/C/10kA/230VAC/10kA/400VAC | 89
404088 | ВА47-MCB-L-3P-C40-AC | ВА47-MCB-L-3P-C40-AC Выключатель автоматический 3P/40A/C/10kA/230VAC/10kA/400VAC | 51
404089 | ВА47-MCB-L-3P-C50-AC | ВА47-MCB-L-3P-C50-AC Выключатель автоматический 3P/50A/C/10kA/230VAC/10kA/400VAC | 348
404090 | ВА47-MCB-L-3P-C63-AC | ВА47-MCB-L-3P-C63-AC Выключатель автоматический 3P/63A/C/10kA/230VAC/10kA/400VAC | 166
Автоматические выключатели типа MCB-L- 4P, 10kA, хар-ка C (1-63A)
404093 | ВА47-MCB-L-4P-C3-AC | ВА47-MCB-L-4P-C3-AC Выключатель автоматический 4P/3A/C/10kA/230VAC/10kA/400VAC | 120
404095 | ВА47-MCB-L-4P-C6-AC | ВА47-MCB-L-4P-C6-AC Выключатель автоматический 4P/6A/C/10kA/230VAC/10kA/400VAC | 117
404096 | ВА47-MCB-L-4P-C10-AC | ВА47-MCB-L-4P-C10-AC Выключатель автоматический 4P/10A/C/10kA/230VAC/10kA/400VAC | 38
404097 | ВА47-MCB-L-4P-C16-AC | ВА47-MCB-L-4P-C16-AC Выключатель автоматический 4P/16A/C/10kA/230VAC/10kA/400VAC | 94
404098 | ВА47-MCB-L-4P-C20-AC | ВА47-MCB-L-4P-C20-AC Выключатель автоматический 4P/20A/C/10kA/230VAC/10kA/400VAC | 60
404099 | ВА47-MCB-L-4P-C25-AC | ВА47-MCB-L-4P-C25-AC Выключатель автоматический 4P/25A/C/10kA/230VAC/10kA/400VAC | 63
404100 | ВА47-MCB-L-4P-C32-AC | ВА47-MCB-L-4P-C32-AC Выключатель автоматический 4P/32A/C/10kA/230VAC/10kA/400VAC | 68
404101 | ВА47-MCB-L-4P-C40-AC | ВА47-MCB-L-4P-C40-AC Выключатель автоматический 4P/40A/C/10kA/230VAC/10kA/400VAC | 177
404102 | ВА47-MCB-L-4P-C50-AC | ВА47-MCB-L-4P-C50-AC Выключатель автоматический 4P/50A/C/10kA/230VAC/10kA/400VAC | 143
404103 | ВА47-MCB-L-4P-C63-AC | ВА47-MCB-L-4P-C63-AC Выключатель автоматический 4P/63A/C/10kA/230VAC/10kA/400VAC | 98
Автоматические выключатели типа MCB-L- 1P, 10kA, хар-ка D (1-63A)
404105 | ВА47-MCB-L-1P-D2-AC | ВА47-MCB-L-1P-D2-AC Выключатель автоматический 1P/2A/D/10kA/230VAC/10kA/400VAC | 57
404106 | ВА47-MCB-L-1P-D3-AC | ВА47-MCB-L-1P-D3-AC Выключатель автоматический 1P/3A/D/10kA/230VAC/10kA/400VAC | 69
404107 | ВА47-MCB-L-1P-D4-AC | ВА47-MCB-L-1P-D4-AC Выключатель автоматический 1P/4A/D/10kA/230VAC/10kA/400VAC | 60
404108 | ВА47-MCB-L-1P-D6-AC | ВА47-MCB-L-1P-D6-AC Выключатель автоматический 1P/6A/D/10kA/230VAC/10kA/400VAC | 94
404109 | ВА47-MCB-L-1P-D10-AC | ВА47-MCB-L-1P-D10-AC Выключатель автоматический 1P/10A/D/10kA/230VAC/10kA/400VAC | 294
404110 | ВА47-MCB-L-1P-D16-AC | ВА47-MCB-L-1P-D16-AC Выключатель автоматический 1P/16A/D/10kA/230VAC/10kA/400VAC | 56
404112 | ВА47-MCB-L-1P-D25-AC | ВА47-MCB-L-1P-D25-AC Выключатель автоматический 1P/25A/D/10kA/230VAC/10kA/400VAC | 120
404116 | ВА47-MCB-L-1P-D63-AC | ВА47-MCB-L-1P-D63-AC Выключатель автоматический 1P/63A/D/10kA/230VAC/10kA/400VAC | 60
Автоматические выключатели типа MCB-L- 2P, 10kA, хар-ка D (1-63A)
404118 | ВА47-MCB-L-2P-D2-AC | ВА47-MCB-L-2P-D2-AC Выключатель автоматический 2P/2A/D/10kA/230VAC/10kA/400VAC | 20
404120 | ВА47-MCB-L-2P-D4-AC | ВА47-MCB-L-2P-D4-AC Выключатель автоматический 2P/4A/D/10kA/230VAC/10kA/400VAC | 135
404121 | ВА47-MCB-L-2P-D6-AC | ВА47-MCB-L-2P-D6-AC Выключатель автоматический 2P/6A/D/10kA/230VAC/10kA/400VAC | 77
404122 | ВА47-MCB-L-2P-D10-AC | ВА47-MCB-L-2P-D10-AC Выключатель автоматический 2P/10A/D/10kA/230VAC/10kA/400VAC | 115
404123 | ВА47-MCB-L-2P-D16-AC | ВА47-MCB-L-2P-D16-AC Выключатель автоматический 2P/16A/D/10kA/230VAC/10kA/400VAC | 80
404126 | ВА47-MCB-L-2P-D32-AC | ВА47-MCB-L-2P-D32-AC Выключатель автоматический 2P/32A/D/10kA/230VAC/10kA/400VAC | 119
Автоматические выключатели типа MCB-L- 3P, 10kA, хар-ка D (1-63A)
404133 | ВА47-MCB-L-3P-D4-AC | ВА47-MCB-L-3P-D4-AC Выключатель автоматический 3P/4A/D/10kA/230VAC/10kA/400VAC | 134
404134 | ВА47-MCB-L-3P-D6-AC | ВА47-MCB-L-3P-D6-AC Выключатель автоматический 3P/6A/D/10kA/230VAC/10kA/400VAC | 113
404135 | ВА47-MCB-L-3P-D10-AC | ВА47-MCB-L-3P-D10-AC Выключатель автоматический 3P/10A/D/10kA/230VAC/10kA/400VAC | 83
404136 | ВА47-MCB-L-3P-D16-AC | ВА47-MCB-L-3P-D16-AC Выключатель автоматический 3P/16A/D/10kA/230VAC/10kA/400VAC | 70
404137 | ВА47-MCB-L-3P-D20-AC | ВА47-MCB-L-3P-D20-AC Выключатель автоматический 3P/20A/D/10kA/230VAC/10kA/400VAC | 45
404138 | ВА47-MCB-L-3P-D25-AC | ВА47-MCB-L-3P-D25-AC Выключатель автоматический 3P/25A/D/10kA/230VAC/10kA/400VAC | 170
404139 | ВА47-MCB-L-3P-D32-AC | ВА47-MCB-L-3P-D32-AC Выключатель автоматический 3P/32A/D/10kA/230VAC/10kA/400VAC | 29
404140 | ВА47-MCB-L-3P-D40-AC | ВА47-MCB-L-3P-D40-AC Выключатель автоматический 3P/40A/D/10kA/230VAC/10kA/400VAC | 27
404141 | ВА47-MCB-L-3P-D50-AC | ВА47-MCB-L-3P-D50-AC Выключатель автоматический 3P/50A/D/10kA/230VAC/10kA/400VAC | 28
404142 | ВА47-MCB-L-3P-D63-AC | ВА47-MCB-L-3P-D63-AC Выключатель автоматический 3P/63A/D/10kA/230VAC/10kA/400VAC | 27
Автоматические выключатели типа MCB-L- 4P, 10kA, хар-ка D (1-63A)
404147 | ВА47-MCB-L-4P-D6-AC | ВА47-MCB-L-4P-D6-AC Выключатель автоматический 4P/6A/D/10kA/230VAC/10kA/400VAC | 15
Автоматические выключатели типа ВА47-М125Н - 1P, 10kA, хар-ка С (80-125A)
419000 | ВА47-M125H-1P-C80-AC | ВА47-M125H-1P-C80-AC Выключатель автоматический 1P/80A/C/10kA | 488
419001 | ВА47-M125H-1P-C100-AC | ВА47-M125H-1P-C100-AC Выключатель автоматический 1P/100A/C/10kA | 251
Автоматические выключатели типа ВА47-М125Н - 2P, 10kA, хар-ка С (80-125A)
419004 | ВА47-M125H-2P-C100-AC | ВА47-M125H-2P-C100-AC Выключатель автоматический 2P/100A/C/10kA | 1
Автоматические выключатели типа ВА47-М125Н - 3P, 10kA, хар-ка С (80-125A)
419006 | ВА47-M125H-3P-C80-AC | ВА47-M125H-3P-C80-AC Выключатель автоматический 3P/80A/C/10kA | 155
419007 | ВА47-M125H-3P-C100-AC | ВА47-M125H-3P-C100-AC Выключатель автоматический 3P/100A/C/10kA | 141
419008 | ВА47-M125H-3P-C125-AC | ВА47-M125H-3P-C125-AC Выключатель автоматический 3P/125A/C/10kA | 94
Автоматические выключатели типа ВА47-М125Н - 1P, 10kA, хар-ка D (80-125A)
419015 | ВА47-M125H-1P-D80-AC | ВА47-M125H-1P-D80-AC Выключатель автоматический 1P/80A/D/10kA | 142
419016 | ВА47-M125H-1P-D100-AC | ВА47-M125H-1P-D100-AC Выключатель автоматический 1P/100A/D/10kA | 114
419017 | ВА47-M125H-1P-D125-AC | ВА47-M125H-1P-D125-AC Выключатель автоматический 1P/125A/D/10kA | 96
Автоматические выключатели типа ВА47-М125Н - 3P, 10kA, хар-ка D (80-125A)
419021 | ВА47-M125H-3P-D80-AC | ВА47-M125H-3P-D80-AC Выключатель автоматический 3P/80A/D/10kA | 111
419022 | ВА47-M125H-3P-D100-AC | ВА47-M125H-3P-D100-AC Выключатель автоматический 3P/100A/D/10kA | 120
419023 | ВА47-M125H-3P-D125-AC | ВА47-M125H-3P-D125-AC Выключатель автоматический 3P/125A/D/10kA | 46
Автоматические выключатели типа ВА47-М125L - 3P, 15kA, хар-ка С (63-125A)
419100 | ВА47-M125L-3P-C80-AC | ВА47-M125L-3P-C80-AC Выключатель автоматический 3P/80A/C/6kA | 3
419101 | ВА47-M125L-3P-C100-AC | ВА47-M125L-3P-C100-AC Выключатель автоматический 3P/100A/C/6kA | 1
Автоматические выключатели постояннного тока типа ВА47-М125L(DC) - 1P, 15kA, хар-ка С (63-125A)
419064 | ВА47-M125L-1P-C125-DC | ВА47-M125L-1P-C125-DC Выключатель автоматический 1P/125A/C/15kA | 25
Автоматические выключатели постояннного тока типа ВА47-М125L(DC) - 2P, 15kA, хар-ка С (63-125A)
419062 | ВА47-M125L-2P-C80-DC | ВА47-M125L-2P-C80-DC Выключатель автоматический 2P/80A/C/6kA | 10
419065 | ВА47-M125L-2P-C100-DC | ВА47-M125L-2P-C100-DC Выключатель автоматический 2P/100A/C/6kA | 11
419066 | ВА47-M125L-2P-C125-DC | ВА47-M125L-2P-C125-DC Выключатель автоматический 2P/125A/C/6kA | 3
Выключатель нагрузки ВА47-MSD - 1P (16-125A)
419030 | ВА47-MSD-1P-16A | ВА47-MSD-1P-16A Выключатель-нагрузки модульный 1P/16A/230/400VAC | 174
419034 | ВА47-MSD-1P-25A | ВА47-MSD-1P-25A Выключатель-нагрузки модульный 1P/25A/230/400VAC | 95
419038 | ВА47-MSD-1P-40A | ВА47-MSD-1P-40A Выключатель-нагрузки модульный 1P/40A/230/400VAC | 332
419046 | ВА47-MSD-1P-63A | ВА47-MSD-1P-63A Выключатель-разъединитель модульный 1P/63A/230/400VAC | 27
Выключатель нагрузки ВА47-МSD - 2P (16-125A)
419031 | ВА47-MSD-2P-16A | ВА47-MSD-2P-16A Выключатель-нагрузки модульный 2P/16A/230/400VAC | 1281
419035 | ВА47-MSD-2P-25A | ВА47-MSD-2P-25A Выключатель-нагрузки модульный 2P/25A/230/400VAC | 1286
419039 | ВА47-MSD-2P-40A | ВА47-MSD-2P-40A Выключатель-нагрузки модульный 2P/40A/230/400VAC | 324
419043 | ВА47-MSD-2P-50A | ВА47-MSD-2P-50A Выключатель-нагрузки модульный 2P/50A/230/400VAC | 120
419047 | ВА47-MSD-2P-63A | ВА47-MSD-2P-63A Выключатель-разъединитель модульный 2P/63A/230/400VAC | 233
419051 | ВА47-MSD-2P-80A | ВА47-MSD-2P-80A Выключатель-разъединитель модульный 2P/80A/230/400VAC | 115
419055 | ВА47-MSD-2P-100A | ВА47-MSD-2P-100A Выключатель-разъединитель модульный 2P/100A/230/400VAC | 114
419059 | ВА47-MSD-2P-125A | ВА47-MSD-2P-125A Выключатель-разъединитель модульный 2P/125A/230/400VAC | 120
Выключатель нагрузки ВА47-МSD - 3P (16-125A)
419032 | ВА47-MSD-3P-16A | ВА47-MSD-3P-16A Выключатель-нагрузки модульный 3P/16A/230/400VAC | 287
419036 | ВА47-MSD-3P-25A | ВА47-MSD-3P-25A Выключатель-нагрузки модульный 3P/25A/230/400VAC | 76
419040 | ВА47-MSD-3P-40A | ВА47-MSD-3P-40A Выключатель-нагрузки модульный 3P/40A/230/400VAC | 224
419048 | ВА47-MSD-3P-63A | ВА47-MSD-3P-63A Выключатель-нагрузки модульный 3P/63A/230/400VAC | 234
419052 | ВА47-MSD-3P-80A | ВА47-MSD-3P-80A Выключатель-разъединитель модульный 3P/80A/230/400VAC | 289
419056 | ВА47-MSD-3P-100A | ВА47-MSD-3P-100A Выключатель-разъединитель модульный 3P/100A/230/400VAC | 289
419060 | ВА47-MSD-3P-125A | ВА47-MSD-3P-125A Выключатель-разъединитель модульный 3P/125A/230/400VAC | 105
Выключатель нагрузки ВА47-МSD - 4P (16-125A)
419033 | ВА47-MSD-4P-16A | ВА47-MSD-4P-16A Выключатель-нагрузки модульный 4P/16A/230/400VAC | 268
419041 | ВА47-MSD-4P-40A | ВА47-MSD-4P-40A Выключатель-нагрузки модульный 4P/40A/230/400VAC | 35
419045 | ВА47-MSD-4P-50A | ВА47-MSD-4P-50A Выключатель-нагрузки модульный 4P/50A/230/400VAC | 58
419049 | ВА47-MSD-4P-63A | ВА47-MSD-4P-63A Выключатель-нагрузки модульный 4P/63A/230/400VAC | 94
419057 | ВА47-MSD-4P-100A | ВА47-MSD-4P-100A Выключатель-разъединитель модульный 4P/100A/230/400VAC | 158
Автоматические выключатели постоянного тока типа MCB-N - 2P, 6kA, хар-ка С (1-63A)
401539 | ВА47-MCB-N-2P-C1-DC | ВА47-MCB-N-2P-C1-DC Выключатель автоматический 2P/1A/С/500VDC/6kA | 514
401540 | ВА47-MCB-N-2P-C2-DC | ВА47-MCB-N-2P-C2-DC Выключатель автоматический 2P/2A/С/500VDC/6kA | 2010
401541 | ВА47-MCB-N-2P-C3-DC | ВА47-MCB-N-2P-C3-DC Выключатель автоматический 2P/3A/С/500VDC/6kA | 496
401542 | ВА47-MCB-N-2P-C4-DC | ВА47-MCB-N-2P-C4-DC Выключатель автоматический 2P/4A/С/500VDC/6kA | 418
401543 | ВА47-MCB-N-2P-C6-DC | ВА47-MCB-N-2P-C6-DC Выключатель автоматический 2P/6A/С/500VDC/6kA | 122
401544 | ВА47-MCB-N-2P-C10-DC | ВА47-MCB-N-2P-C10-DC Выключатель автоматический 2P/10A/С/500VDC/6kA | 165
401545 | ВА47-MCB-N-2P-C16-DC | ВА47-MCB-N-2P-C16-DC Выключатель автоматический 2P/16A/С/500VDC/6kA | 152
401546 | ВА47-MCB-N-2P-C20-DC | ВА47-MCB-N-2P-C20-DC Выключатель автоматический 2P/20A/С/500VDC/6kA | 122
401547 | ВА47-MCB-N-2P-C25-DC | ВА47-MCB-N-2P-C25-DC Выключатель автоматический 2P/25A/С/500VDC/6kA | 66
401548 | ВА47-MCB-N-2P-C32-DC | ВА47-MCB-N-2P-C32-DC Выключатель автоматический 2P/32A/С/500VDC/6kA | 37
401549 | ВА47-MCB-N-2P-C40-DC | ВА47-MCB-N-2P-C40-DC Выключатель автоматический 2P/40A/С/500VDC/6kA | 107
401550 | ВА47-MCB-N-2P-C50-DC | ВА47-MCB-N-2P-C50-DC Выключатель автоматический 2P/50A/С/500VDC/6kA | 49
401551 | ВА47-MCB-N-2P-C63-DC | ВА47-MCB-N-2P-C63-DC Выключатель автоматический 2P/63A/С/500VDC/6kA | 26
Автоматические выключатели постоянного тока типа MCB-H - 2P, 10kA, хар-ка C (1-63A)
402539 | ВА47-MCB-H-2P-C1-DC | ВА47-MCB-H-2P-C1-DC Выключатель автоматический 2P/1A/C/500VDC/10kA | 161
402540 | ВА47-MCB-H-2P-C2-DC | ВА47-MCB-H-2P-C2-DC Выключатель автоматический 2P/2A/C/500VDC/10kA | 1979
402541 | ВА47-MCB-H-2P-C3-DC | ВА47-MCB-H-2P-C3-DC Выключатель автоматический 2P/3A/C/500VDC/10kA | 1523
402542 | ВА47-MCB-H-2P-C4-DC | ВА47-MCB-H-2P-C4-DC Выключатель автоматический 2P/4A/C/500VDC/10kA | 659
402543 | ВА47-MCB-H-2P-C6-DC | ВА47-MCB-H-2P-C6-DC Выключатель автоматический 2P/6A/C/500VDC/10kA | 1330
402544 | ВА47-MCB-H-2P-C10-DC | ВА47-MCB-H-2P-C10-DC Выключатель автоматический 2P/10A/C/500VDC/10kA | 349
402545 | ВА47-MCB-H-2P-C16-DC | ВА47-MCB-H-2P-C16-DC Выключатель автоматический 2P/16A/C/500VDC/10kA | 826
402546 | ВА47-MCB-H-2P-C20-DC | ВА47-MCB-H-2P-C20-DC Выключатель автоматический 2P/20A/C/500VDC/10kA | 606
402547 | ВА47-MCB-H-2P-C25-DC | ВА47-MCB-H-2P-C25-DC Выключатель автоматический 2P/25A/C/500VDC/10kA | 478
402548 | ВА47-MCB-H-2P-C32-DC | ВА47-MCB-H-2P-C32-DC Выключатель автоматический 2P/32A/C/500VDC/10kA | 334
402549 | ВА47-MCB-H-2P-C40-DC | ВА47-MCB-H-2P-C40-DC Выключатель автоматический 2P/40A/C/500VDC/10kA | 187
402550 | ВА47-MCB-H-2P-C50-DC | ВА47-MCB-H-2P-C50-DC Выключатель автоматический 2P/50A/C/500VDC/10kA | 103
402551 | ВА47-MCB-H-2P-C63-DC | ВА47-MCB-H-2P-C63-DC Выключатель автоматический 2P/63A/C/500VDC/10kA | 296
Аксессуары серии ВА47
400501 | ДК AL MCB-N/H/L | ДК AL MCB-N/H/L Вспомогательный контакт аварийного срабатывания выключателей автоматических серии ВА47-MCB, 1CO/6A/250V. | 4
400501B | ДК AL MCB-N/H/L | ДК AL MCB-N/H/L Вспомогательный контакт аварийного срабатывания выключателей автоматических серии ВА47-MCB, 1CO/6A/250V/Чёрный | 5617
400500 | ДК AX MCB-N/H/L | ДК AX MCB-N/H/L Дополнительный контакт выключателей автоматических серии ВА47-MCB, 1CO/6A/250V. | 2
400500B | ДК AX MCB-N/H/L | ДК AX MCB-N/H/L Дополнительный контакт выключателей автоматических серии ВА47-MCB, 1CO/6A/250V/Чёрный | 3593
400504 | ДК AX2 MCB-N/H/L | ДК AX2 MCB-N/H/L Дополнительный контакт выключателей автоматических серии ВА47-MCB, 1NO/6A/250V. | 797
400508 | НР SHT MCB-N/H/L | НР SHT MCB-N/H/L Независимый расцепитель выключателей автоматических серии ВА47-MCB, 110-415VAC. | 1304
400522 | НР SHT 220DC MCB-N/H/L | НР SHT 220DC MCB-N/H/L Независимый расцепитель выключателей автоматических серии ВА47-MCB, 220VDC. | 1037
400505 | ДК AX+SHT MCB-N/H/L | ДК AX+SHT MCB-N/H/L Дополнительный контакт выключателей автоматических серии ВА47-MCB, 1CO/6A/250V + SHT. | 220
400506 | ДК AX+UVT MCB-N/H/L | ДК AX+UVT MCB-N/H/L Дополнительный контакт выключателей автоматических серии ВА47-MCB, 1CO/6A/250V + UVT | 64
400514 | MCB-ШГ101 | MCB-ШГ101 Шинка гребенчатая 1P, вывод штырьевой, длина 1м | 235
400516 | MCB-ШГ201 | MCB-ШГ201 Шинка гребенчатая 2P, вывод штырьевой, длина 1м | 323
400517 | MCB-ШГ202 | MCB-ШГ202 Шинка гребенчатая 2P, вывод типа-U, длина 1м | 256
400518 | MCB-ШГ301 | MCB-ШГ301 Шинка гребенчатая 3P, вывод штырьевой, длина 1м | 877
400520 | MCB-ШГ401 | MCB-ШГ401 Шинка гребенчатая 4P, вывод штырьевой, длина 1м | 10
404389 | БЗ MCB-N/L/H AKSOL | БЗ MCB-N/L/H AKSOL Блокировка замком | 10
404369 | МП2 1P MCB-N/H/L 230VAC/220VDC | МП2 1P MCB-N/H/L 230VAC/220VDC Моторный привод выключателей автоматических серии ВА47-MCB 1P MCB-N/H/L 230VAC/220VDC | 4
404372 | МП2 1P MCB-N/H/L 24VDC | МП2 1P MCB-N/H/L 24VDC Моторный привод выключателей автоматических серии ВА47-MCB 1P MCB-N/H/L 24VDC | 6
404378 | МП2 3P MCB-N/H/L 230VAC/220VDC | МП2 3P MCB-N/H/L 230VAC/220VDC Моторный привод выключателей автоматических серии ВА47-MCB 3P MCB-N/H/L 230VAC/220VDC | 1
404382 | МП2 4P MCB-N/H/L 230VAC/220VDC | МП2 4P MCB-N/H/L 230VAC/220VDC Моторный привод выключателей автоматических серии ВА47-MCB 4P MCB-N/H/L 230VAC/220VDC | 4
404386 | МП3 2P MCB-N/H/L 230VAC | МП3 2P MCB-N/H/L 230VAC Моторный привод выключателей автоматических серии ВА47-MCB 2P MCB-N/H/L 230VAC | 1
404387 | МП3 4P MCB-N/H/L 230VAC | МП3 4P MCB-N/H/L 230VAC Моторный привод выключателей автоматических серии ВА47-MCB 4P MCB-N/H/L 230VAC | 2
400509 | МП M1 MCB-N/H/L | МП M1 MCB-N/H/L Моторный привод выключателей автоматических серии ВА47-MCB N/H, AC230V. | 2
400513 | ЦВИ PB MCB-N/H/L | ЦВИ PB MCB-N/H/L Основание для втычного аппарата выключателей автоматических серии ВА47-MCB N/H/L, 1 полюс. | 533
Автоматические выключатели типа MCB-H-AKSOL - 1P, 10kA, хар-ка B (1-63A)
482101 | ВА47-MCB-H-AKSOL-1P-B1-AC | ВА47-MCB-H-AKSOL-1P-B1-AC Выключатель автоматический 1P/1A/B/10kA | 119
482102 | ВА47-MCB-H-AKSOL-1P-B2-AC | ВА47-MCB-H-AKSOL-1P-B2-AC Выключатель автоматический 1P/2A/B/10kA | 648
482103 | ВА47-MCB-H-AKSOL-1P-B3-AC | ВА47-MCB-H-AKSOL-1P-B3-AC Выключатель автоматический 1P/3A/B/10kA | 101
482104 | ВА47-MCB-H-AKSOL-1P-B4-AC | ВА47-MCB-H-AKSOL-1P-B4-AC Выключатель автоматический 1P/4A/B/10kA | 46
482106 | ВА47-MCB-H-AKSOL-1P-B6-AC | ВА47-MCB-H-AKSOL-1P-B6-AC Выключатель автоматический 1P/6A/B/10kA | 360
482110 | ВА47-MCB-H-AKSOL-1P-B10-AC | ВА47-MCB-H-AKSOL-1P-B10-AC Выключатель автоматический 1P/10A/B/10kA | 73
482116 | ВА47-MCB-H-AKSOL-1P-B16-AC | ВА47-MCB-H-AKSOL-1P-B16-AC Выключатель автоматический 1P/16A/B/10kA | 143
482120 | ВА47-MCB-H-AKSOL-1P-B20-AC | ВА47-MCB-H-AKSOL-1P-B20-AC Выключатель автоматический 1P/20A/B/10kA | 82
482125 | ВА47-MCB-H-AKSOL-1P-B25-AC | ВА47-MCB-H-AKSOL-1P-B25-AC Выключатель автоматический 1P/25A/B/10kA | 79
482132 | ВА47-MCB-H-AKSOL-1P-B32-AC | ВА47-MCB-H-AKSOL-1P-B32-AC Выключатель автоматический 1P/32A/B/10kA | 83
482150 | ВА47-MCB-H-AKSOL-1P-B50-AC | ВА47-MCB-H-AKSOL-1P-B50-AC Выключатель автоматический 1P/50A/B/10kA | 8
Автоматические выключатели типа MCB-H-AKSOL - 2P, 10kA, хар-ка B (1-63A)
482201 | ВА47-MCB-H-AKSOL-2P-B1-AC | ВА47-MCB-H-AKSOL-2P-B1-AC Выключатель автоматический 2P/1A/B/10kA | 30
482202 | ВА47-MCB-H-AKSOL-2P-B2-AC | ВА47-MCB-H-AKSOL-2P-B2-AC Выключатель автоматический 2P/2A/B/10kA | 253
482203 | ВА47-MCB-H-AKSOL-2P-B3-AC | ВА47-MCB-H-AKSOL-2P-B3-AC Выключатель автоматический 2P/3A/B/10kA | 428
482204 | ВА47-MCB-H-AKSOL-2P-B4-AC | ВА47-MCB-H-AKSOL-2P-B4-AC Выключатель автоматический 2P/4A/B/10kA | 216
482206 | ВА47-MCB-H-AKSOL-2P-B6-AC | ВА47-MCB-H-AKSOL-2P-B6-AC Выключатель автоматический 2P/6A/B/10kA | 216
482210 | ВА47-MCB-H-AKSOL-2P-B10-AC | ВА47-MCB-H-AKSOL-2P-B10-AC Выключатель автоматический 2P/10A/B/10kA | 284
482216 | ВА47-MCB-H-AKSOL-2P-B16-AC | ВА47-MCB-H-AKSOL-2P-B16-AC Выключатель автоматический 2P/16A/B/10kA | 166
482220 | ВА47-MCB-H-AKSOL-2P-B20-AC | ВА47-MCB-H-AKSOL-2P-B20-AC Выключатель автоматический 2P/20A/B/10kA | 95
482225 | ВА47-MCB-H-AKSOL-2P-B25-AC | ВА47-MCB-H-AKSOL-2P-B25-AC Выключатель автоматический 2P/25A/B/10kA | 108
482232 | ВА47-MCB-H-AKSOL-2P-B32-AC | ВА47-MCB-H-AKSOL-2P-B32-AC Выключатель автоматический 2P/32A/B/10kA | 116
482240 | ВА47-MCB-H-AKSOL-2P-B40-AC | ВА47-MCB-H-AKSOL-2P-B40-AC Выключатель автоматический 2P/40A/B/10kA | 120
Автоматические выключатели типа MCB-H-AKSOL - 3P, 10kA, хар-ка B (1-63A)
482303 | ВА47-MCB-H-AKSOL-3P-B3-AC | ВА47-MCB-H-AKSOL-3P-B3-AC Выключатель автоматический 3P/3A/B/10kA | 48
482304 | ВА47-MCB-H-AKSOL-3P-B4-AC | ВА47-MCB-H-AKSOL-3P-B4-AC Выключатель автоматический 3P/4A/B/10kA | 107
482306 | ВА47-MCB-H-AKSOL-3P-B6-AC | ВА47-MCB-H-AKSOL-3P-B6-AC Выключатель автоматический 3P/6A/B/10kA | 135
482310 | ВА47-MCB-H-AKSOL-3P-B10-AC | ВА47-MCB-H-AKSOL-3P-B10-AC Выключатель автоматический 3P/10A/B/10kA | 177
482316 | ВА47-MCB-H-AKSOL-3P-B16-AC | ВА47-MCB-H-AKSOL-3P-B16-AC Выключатель автоматический 3P/16A/B/10kA | 75
482320 | ВА47-MCB-H-AKSOL-3P-B20-AC | ВА47-MCB-H-AKSOL-3P-B20-AC Выключатель автоматический 3P/20A/B/10kA | 37
482325 | ВА47-MCB-H-AKSOL-3P-B25-AC | ВА47-MCB-H-AKSOL-3P-B25-AC Выключатель автоматический 3P/25A/B/10kA | 87
482332 | ВА47-MCB-H-AKSOL-3P-B32-AC | ВА47-MCB-H-AKSOL-3P-B32-AC Выключатель автоматический 3P/32A/B/10kA | 89
482340 | ВА47-MCB-H-AKSOL-3P-B40-AC | ВА47-MCB-H-AKSOL-3P-B40-AC Выключатель автоматический 3P/40A/B/10kA | 56
Автоматические выключатели типа MCB-H-AKSOL - 4P, 10kA, хар-ка B (1-63A)
482403 | ВА47-MCB-H-AKSOL-4P-B3-AC | ВА47-MCB-H-AKSOL-4P-B3-AC Выключатель автоматический 4P/3A/B/10kA | 31
482404 | ВА47-MCB-H-AKSOL-4P-B4-AC | ВА47-MCB-H-AKSOL-4P-B4-AC Выключатель автоматический 4P/4A/B/10kA | 69
482406 | ВА47-MCB-H-AKSOL-4P-B6-AC | ВА47-MCB-H-AKSOL-4P-B6-AC Выключатель автоматический 4P/6A/B/10kA | 181
482410 | ВА47-MCB-H-AKSOL-4P-B10-AC | ВА47-MCB-H-AKSOL-4P-B10-AC Выключатель автоматический 4P/10A/B/10kA | 60
482416 | ВА47-MCB-H-AKSOL-4P-B16-AC | ВА47-MCB-H-AKSOL-4P-B16-AC Выключатель автоматический 4P/16A/B/10kA | 51
482420 | ВА47-MCB-H-AKSOL-4P-B20-AC | ВА47-MCB-H-AKSOL-4P-B20-AC Выключатель автоматический 4P/20A/B/10kA | 60
482425 | ВА47-MCB-H-AKSOL-4P-B25-AC | ВА47-MCB-H-AKSOL-4P-B25-AC Выключатель автоматический 4P/25A/B/10kA | 60
482432 | ВА47-MCB-H-AKSOL-4P-B32-AC | ВА47-MCB-H-AKSOL-4P-B32-AC Выключатель автоматический 4P/32A/B/10kA | 87
Автоматические выключатели типа MCB-H-AKSOL - 1P, 10kA, хар-ка C (1-63A)
483101 | ВА47-MCB-H-AKSOL-1P-C1-AC | ВА47-MCB-H-AKSOL-1P-C1-AC Выключатель автоматический 1P/1A/С/10kA | 9
483102 | ВА47-MCB-H-AKSOL-1P-C2-AC | ВА47-MCB-H-AKSOL-1P-C2-AC Выключатель автоматический 1P/2A/С/10kA | 63
483103 | ВА47-MCB-H-AKSOL-1P-C3-AC | ВА47-MCB-H-AKSOL-1P-C3-AC Выключатель автоматический 1P/3A/С/10kA | 39
483106 | ВА47-MCB-H-AKSOL-1P-C6-AC | ВА47-MCB-H-AKSOL-1P-C6-AC Выключатель автоматический 1P/6A/С/10kA | 7
483110 | ВА47-MCB-H-AKSOL-1P-C10-AC | ВА47-MCB-H-AKSOL-1P-C10-AC Выключатель автоматический 1P/10A/С/10kA | 404
483116 | ВА47-MCB-H-AKSOL-1P-C16-AC | ВА47-MCB-H-AKSOL-1P-C16-AC Выключатель автоматический 1P/16A/С/10kA | 581
483120 | ВА47-MCB-H-AKSOL-1P-C20-AC | ВА47-MCB-H-AKSOL-1P-C20-AC Выключатель автоматический 1P/20A/С/10kA | 59
483125 | ВА47-MCB-H-AKSOL-1P-C25-AC | ВА47-MCB-H-AKSOL-1P-C25-AC Выключатель автоматический 1P/25A/С/10kA | 388
483132 | ВА47-MCB-H-AKSOL-1P-C32-AC | ВА47-MCB-H-AKSOL-1P-C32-AC Выключатель автоматический 1P/32A/С/10kA | 41
483140 | ВА47-MCB-H-AKSOL-1P-C40-AC | ВА47-MCB-H-AKSOL-1P-C40-AC Выключатель автоматический 1P/40A/С/10kA | 54
483150 | ВА47-MCB-H-AKSOL-1P-C50-AC | ВА47-MCB-H-AKSOL-1P-C50-AC Выключатель автоматический 1P/50A/С/10kA | 60
483163 | ВА47-MCB-H-AKSOL-1P-C63-AC | ВА47-MCB-H-AKSOL-1P-C63-AC Выключатель автоматический 1P/63A/С/10kA | 134
Автоматические выключатели типа MCB-H-AKSOL - 2P, 10kA, хар-ка C (1-63A)
483202 | ВА47-MCB-H-AKSOL-2P-C2-AC | ВА47-MCB-H-AKSOL-2P-C2-AC Выключатель автоматический 2P/2A/С/10kA | 300
483203 | ВА47-MCB-H-AKSOL-2P-C3-AC | ВА47-MCB-H-AKSOL-2P-C3-AC Выключатель автоматический 2P/3A/С/10kA | 20
483204 | ВА47-MCB-H-AKSOL-2P-C4-AC | ВА47-MCB-H-AKSOL-2P-C4-AC Выключатель автоматический 2P/4A/С/10kA | 40
483206 | ВА47-MCB-H-AKSOL-2P-C6-AC | ВА47-MCB-H-AKSOL-2P-C6-AC Выключатель автоматический 2P/6A/С/10kA | 317
483210 | ВА47-MCB-H-AKSOL-2P-C10-AC | ВА47-MCB-H-AKSOL-2P-C10-AC Выключатель автоматический 2P/10A/С/10kA | 113
483216 | ВА47-MCB-H-AKSOL-2P-C16-AC | ВА47-MCB-H-AKSOL-2P-C16-AC Выключатель автоматический 2P/16A/С/10kA | 403
483220 | ВА47-MCB-H-AKSOL-2P-C20-AC | ВА47-MCB-H-AKSOL-2P-C20-AC Выключатель автоматический 2P/20A/С/10kA | 26
483225 | ВА47-MCB-H-AKSOL-2P-C25-AC | ВА47-MCB-H-AKSOL-2P-C25-AC Выключатель автоматический 2P/25A/С/10kA | 264
483232 | ВА47-MCB-H-AKSOL-2P-C32-AC | ВА47-MCB-H-AKSOL-2P-C32-AC Выключатель автоматический 2P/32A/С/10kA | 167
483240 | ВА47-MCB-H-AKSOL-2P-C40-AC | ВА47-MCB-H-AKSOL-2P-C40-AC Выключатель автоматический 2P/40A/С/10kA | 59
483250 | ВА47-MCB-H-AKSOL-2P-C50-AC | ВА47-MCB-H-AKSOL-2P-C50-AC Выключатель автоматический 2P/50A/С/10kA | 60
483263 | ВА47-MCB-H-AKSOL-2P-C63-AC | ВА47-MCB-H-AKSOL-2P-C63-AC Выключатель автоматический 2P/63A/С/10kA | 42
Автоматические выключатели типа MCB-H-AKSOL - 3P, 10kA, хар-ка C (1-63A)
483301 | ВА47-MCB-H-AKSOL-3P-C1-AC | ВА47-MCB-H-AKSOL-3P-C1-AC Выключатель автоматический 3P/1A/С/10kA | 60
483302 | ВА47-MCB-H-AKSOL-3P-C2-AC | ВА47-MCB-H-AKSOL-3P-C2-AC Выключатель автоматический 3P/2A/С/10kA | 131
483303 | ВА47-MCB-H-AKSOL-3P-C3-AC | ВА47-MCB-H-AKSOL-3P-C3-AC Выключатель автоматический 3P/3A/С/10kA | 60
483304 | ВА47-MCB-H-AKSOL-3P-C4-AC | ВА47-MCB-H-AKSOL-3P-C4-AC Выключатель автоматический 3P/4A/С/10kA | 53
483306 | ВА47-MCB-H-AKSOL-3P-C6-AC | ВА47-MCB-H-AKSOL-3P-C6-AC Выключатель автоматический 3P/6A/С/10kA | 110
483310 | ВА47-MCB-H-AKSOL-3P-C10-AC | ВА47-MCB-H-AKSOL-3P-C10-AC Выключатель автоматический 3P/10A/С/10kA | 226
483316 | ВА47-MCB-H-AKSOL-3P-C16-AC | ВА47-MCB-H-AKSOL-3P-C16-AC Выключатель автоматический 3P/16A/С/10kA | 278
483320 | ВА47-MCB-H-AKSOL-3P-C20-AC | ВА47-MCB-H-AKSOL-3P-C20-AC Выключатель автоматический 3P/20A/С/10kA | 53
483325 | ВА47-MCB-H-AKSOL-3P-C25-AC | ВА47-MCB-H-AKSOL-3P-C25-AC Выключатель автоматический 3P/25A/С/10kA | 268
483332 | ВА47-MCB-H-AKSOL-3P-C32-AC | ВА47-MCB-H-AKSOL-3P-C32-AC Выключатель автоматический 3P/32A/С/10kA | 146
483340 | ВА47-MCB-H-AKSOL-3P-C40-AC | ВА47-MCB-H-AKSOL-3P-C40-AC Выключатель автоматический 3P/40A/С/10kA | 140
483350 | ВА47-MCB-H-AKSOL-3P-C50-AC | ВА47-MCB-H-AKSOL-3P-C50-AC Выключатель автоматический 3P/50A/С/10kA | 53
483363 | ВА47-MCB-H-AKSOL-3P-C63-AC | ВА47-MCB-H-AKSOL-3P-C63-AC Выключатель автоматический 3P/63A/С/10kA | 71
Автоматические выключатели типа MCB-H-AKSOL - 4P, 10kA, хар-ка C (1-63A)
483401 | ВА47-MCB-H-AKSOL-4P-C1-AC | ВА47-MCB-H-AKSOL-4P-C1-AC Выключатель автоматический 4P/1A/С/10kA | 60
483402 | ВА47-MCB-H-AKSOL-4P-C2-AC | ВА47-MCB-H-AKSOL-4P-C2-AC Выключатель автоматический 4P/2A/С/10kA | 60
483403 | ВА47-MCB-H-AKSOL-4P-C3-AC | ВА47-MCB-H-AKSOL-4P-C3-AC Выключатель автоматический 4P/3A/С/10kA | 60
483404 | ВА47-MCB-H-AKSOL-4P-C4-AC | ВА47-MCB-H-AKSOL-4P-C4-AC Выключатель автоматический 4P/4A/С/10kA | 54
483406 | ВА47-MCB-H-AKSOL-4P-C6-AC | ВА47-MCB-H-AKSOL-4P-C6-AC Выключатель автоматический 4P/6A/С/10kA | 63
483410 | ВА47-MCB-H-AKSOL-4P-C10-AC | ВА47-MCB-H-AKSOL-4P-C10-AC Выключатель автоматический 4P/10A/С/10kA | 31
483416 | ВА47-MCB-H-AKSOL-4P-C16-AC | ВА47-MCB-H-AKSOL-4P-C16-AC Выключатель автоматический 4P/16A/С/10kA | 16
483420 | ВА47-MCB-H-AKSOL-4P-C20-AC | ВА47-MCB-H-AKSOL-4P-C20-AC Выключатель автоматический 4P/20A/С/10kA | 44
483425 | ВА47-MCB-H-AKSOL-4P-C25-AC | ВА47-MCB-H-AKSOL-4P-C25-AC Выключатель автоматический 4P/25A/С/10kA | 47
483432 | ВА47-MCB-H-AKSOL-4P-C32-AC | ВА47-MCB-H-AKSOL-4P-C32-AC Выключатель автоматический 4P/32A/С/10kA | 28
483440 | ВА47-MCB-H-AKSOL-4P-C40-AC | ВА47-MCB-H-AKSOL-4P-C40-AC Выключатель автоматический 4P/40A/С/10kA | 39
483450 | ВА47-MCB-H-AKSOL-4P-C50-AC | ВА47-MCB-H-AKSOL-4P-C50-AC Выключатель автоматический 4P/50A/С/10kA | 60
483463 | ВА47-MCB-H-AKSOL-4P-C63-AC | ВА47-MCB-H-AKSOL-4P-C63-AC Выключатель автоматический 4P/63A/С/10kA | 80
Автоматические выключатели типа MCB-H-AKSOL - 1P, 10kA, хар-ка D (1-63A)
484104 | ВА47-MCB-H-AKSOL-1P-D4-AC | ВА47-MCB-H-AKSOL-1P-D4-AC Выключатель автоматический 1P/4A/D/10kA | 48
484106 | ВА47-MCB-H-AKSOL-1P-D6-AC | ВА47-MCB-H-AKSOL-1P-D6-AC Выключатель автоматический 1P/6A/D/10kA | 40
484110 | ВА47-MCB-H-AKSOL-1P-D10-AC | ВА47-MCB-H-AKSOL-1P-D10-AC Выключатель автоматический 1P/10A/D/10kA | 21
484116 | ВА47-MCB-H-AKSOL-1P-D16-AC | ВА47-MCB-H-AKSOL-1P-D16-AC Выключатель автоматический 1P/16A/D/10kA | 24
Автоматические выключатели типа MCB-H-AKSOL - 2P, 10kA, хар-ка D (1-63A)
484202 | ВА47-MCB-H-AKSOL-2P-D2-AC | ВА47-MCB-H-AKSOL-2P-D2-AC Выключатель автоматический 2P/2A/D/10kA | 97
484203 | ВА47-MCB-H-AKSOL-2P-D3-AC | ВА47-MCB-H-AKSOL-2P-D3-AC Выключатель автоматический 2P/3A/D/10kA | 98
484204 | ВА47-MCB-H-AKSOL-2P-D4-AC | ВА47-MCB-H-AKSOL-2P-D4-AC Выключатель автоматический 2P/4A/D/10kA | 90
484206 | ВА47-MCB-H-AKSOL-2P-D6-AC | ВА47-MCB-H-AKSOL-2P-D6-AC Выключатель автоматический 2P/6A/D/10kA | 97
484210 | ВА47-MCB-H-AKSOL-2P-D10-AC | ВА47-MCB-H-AKSOL-2P-D10-AC Выключатель автоматический 2P/10A/D/10kA | 14
484216 | ВА47-MCB-H-AKSOL-2P-D16-AC | ВА47-MCB-H-AKSOL-2P-D16-AC Выключатель автоматический 2P/16A/D/10kA | 69
Автоматические выключатели типа MCB-H-AKSOL - 3P, 10kA, хар-ка D (1-63A)
484302 | ВА47-MCB-H-AKSOL-3P-D2-AC | ВА47-MCB-H-AKSOL-3P-D2-AC Выключатель автоматический 3P/2A/D/10kA | 60
484303 | ВА47-MCB-H-AKSOL-3P-D3-AC | ВА47-MCB-H-AKSOL-3P-D3-AC Выключатель автоматический 3P/3A/D/10kA | 60
484304 | ВА47-MCB-H-AKSOL-3P-D4-AC | ВА47-MCB-H-AKSOL-3P-D4-AC Выключатель автоматический 3P/4A/D/10kA | 151
484306 | ВА47-MCB-H-AKSOL-3P-D6-AC | ВА47-MCB-H-AKSOL-3P-D6-AC Выключатель автоматический 3P/6A/D/10kA | 89
484310 | ВА47-MCB-H-AKSOL-3P-D10-AC | ВА47-MCB-H-AKSOL-3P-D10-AC Выключатель автоматический 3P/10A/D/10kA | 33
484316 | ВА47-MCB-H-AKSOL-3P-D16-AC | ВА47-MCB-H-AKSOL-3P-D16-AC Выключатель автоматический 3P/16A/D/10kA | 83
484325 | ВА47-MCB-H-AKSOL-3P-D25-AC | ВА47-MCB-H-AKSOL-3P-D25-AC Выключатель автоматический 3P/25A/D/10kA | 24
484363 | ВА47-MCB-H-AKSOL-3P-D63-AC | ВА47-MCB-H-AKSOL-3P-D63-AC Выключатель автоматический 3P/63A/D/10kA | 60
Автоматические выключатели типа MCB-H-AKSOL - 4P, 10kA, хар-ка D (1-63A)
484402 | ВА47-MCB-H-AKSOL-4P-D2-AC | ВА47-MCB-H-AKSOL-4P-D2-AC Выключатель автоматический 4P/2A/D/10kA | 3
484416 | ВА47-MCB-H-AKSOL-4P-D16-AC | ВА47-MCB-H-AKSOL-4P-D16-AC Выключатель автоматический 4P/16A/D/10kA | 24
484425 | ВА47-MCB-H-AKSOL-4P-D25-AC | ВА47-MCB-H-AKSOL-4P-D25-AC Выключатель автоматический 4P/25A/D/10kA | 8
Автоматические выключатели типа MCB-L-AKSOL - 1P, 15kA, хар-ка В (1-63A)
502101 | ВА47-MCB-L-AKSOL-1P-B1-AC | ВА47-MCB-L-AKSOL-1P-B1-AC Выключатель автоматический 1P/1A/B/15kA | 119
502102 | ВА47-MCB-L-AKSOL-1P-B2-AC | ВА47-MCB-L-AKSOL-1P-B2-AC Выключатель автоматический 1P/2A/B/15kA | 636
502103 | ВА47-MCB-L-AKSOL-1P-B3-AC | ВА47-MCB-L-AKSOL-1P-B3-AC Выключатель автоматический 1P/3A/B/15kA | 101
502104 | ВА47-MCB-L-AKSOL-1P-B4-AC | ВА47-MCB-L-AKSOL-1P-B4-AC Выключатель автоматический 1P/4A/B/15kA | 46
502106 | ВА47-MCB-L-AKSOL-1P-B6-AC | ВА47-MCB-L-AKSOL-1P-B6-AC Выключатель автоматический 1P/6A/B/15kA | 360
502110 | ВА47-MCB-L-AKSOL-1P-B10-AC | ВА47-MCB-L-AKSOL-1P-B10-AC Выключатель автоматический 1P/10A/B/15kA | 73
502116 | ВА47-MCB-L-AKSOL-1P-B16-AC | ВА47-MCB-L-AKSOL-1P-B16-AC Выключатель автоматический 1P/16A/B/15kA | 119
502120 | ВА47-MCB-L-AKSOL-1P-B20-AC | ВА47-MCB-L-AKSOL-1P-B20-AC Выключатель автоматический 1P/20A/B/15kA | 82
502125 | ВА47-MCB-L-AKSOL-1P-B25-AC | ВА47-MCB-L-AKSOL-1P-B25-AC Выключатель автоматический 1P/25A/B/15kA | 79
502132 | ВА47-MCB-L-AKSOL-1P-B32-AC | ВА47-MCB-L-AKSOL-1P-B32-AC Выключатель автоматический 1P/32A/B/15kA | 83
502150 | ВА47-MCB-L-AKSOL-1P-B50-AC | ВА47-MCB-L-AKSOL-1P-B50-AC Выключатель автоматический 1P/50A/B/15kA | 8
502163 | ВА47-MCB-L-AKSOL-1P-B63-AC | ВА47-MCB-L-AKSOL-1P-B63-AC Выключатель автоматический 1P/63A/B/15kA | 57
Автоматические выключатели типа MCB-L-AKSOL - 2P, 15kA, хар-ка В (1-63A)
502202 | ВА47-MCB-L-AKSOL-2P-B2-AC | ВА47-MCB-L-AKSOL-2P-B2-AC Выключатель автоматический 2P/2A/B/15kA | 253
502203 | ВА47-MCB-L-AKSOL-2P-B3-AC | ВА47-MCB-L-AKSOL-2P-B3-AC Выключатель автоматический 2P/3A/B/15kA | 428
502204 | ВА47-MCB-L-AKSOL-2P-B4-AC | ВА47-MCB-L-AKSOL-2P-B4-AC Выключатель автоматический 2P/4A/B/15kA | 213
502206 | ВА47-MCB-L-AKSOL-2P-B6-AC | ВА47-MCB-L-AKSOL-2P-B6-AC Выключатель автоматический 2P/6A/B/15kA | 183
502210 | ВА47-MCB-L-AKSOL-2P-B10-AC | ВА47-MCB-L-AKSOL-2P-B10-AC Выключатель автоматический 2P/10A/B/15kA | 226
502216 | ВА47-MCB-L-AKSOL-2P-B16-AC | ВА47-MCB-L-AKSOL-2P-B16-AC Выключатель автоматический 2P/16A/B/15kA | 166
502220 | ВА47-MCB-L-AKSOL-2P-B20-AC | ВА47-MCB-L-AKSOL-2P-B20-AC Выключатель автоматический 2P/20A/B/15kA | 95
502225 | ВА47-MCB-L-AKSOL-2P-B25-AC | ВА47-MCB-L-AKSOL-2P-B25-AC Выключатель автоматический 2P/25A/B/15kA | 108
502232 | ВА47-MCB-L-AKSOL-2P-B32-AC | ВА47-MCB-L-AKSOL-2P-B32-AC Выключатель автоматический 2P/32A/B/15kA | 116
502240 | ВА47-MCB-L-AKSOL-2P-B40-AC | ВА47-MCB-L-AKSOL-2P-B40-AC Выключатель автоматический 2P/40A/B/15kA | 120
Автоматические выключатели типа MCB-L-AKSOL - 3P, 15kA, хар-ка В (1-63A)
502302 | ВА47-MCB-L-AKSOL-3P-B2-AC | ВА47-MCB-L-AKSOL-3P-B2-AC Выключатель автоматический 3P/2A/В/15kA | 60
502303 | ВА47-MCB-L-AKSOL-3P-B3-AC | ВА47-MCB-L-AKSOL-3P-B3-AC Выключатель автоматический 3P/3A/B/15kA | 48
502304 | ВА47-MCB-L-AKSOL-3P-B4-AC | ВА47-MCB-L-AKSOL-3P-B4-AC Выключатель автоматический 3P/4A/B/15kA | 107
502306 | ВА47-MCB-L-AKSOL-3P-B6-AC | ВА47-MCB-L-AKSOL-3P-B6-AC Выключатель автоматический 3P/6A/B/15kA | 135
502310 | ВА47-MCB-L-AKSOL-3P-B10-AC | ВА47-MCB-L-AKSOL-3P-B10-AC Выключатель автоматический 3P/10A/В/15kA | 177
502316 | ВА47-MCB-L-AKSOL-3P-B16-AC | ВА47-MCB-L-AKSOL-3P-B16-AC Выключатель автоматический 3P/16A/В/15kA | 75
502320 | ВА47-MCB-L-AKSOL-3P-B20-AC | ВА47-MCB-L-AKSOL-3P-B20-AC Выключатель автоматический 3P/20A/B/15kA | 37
502325 | ВА47-MCB-L-AKSOL-3P-B25-AC | ВА47-MCB-L-AKSOL-3P-B25-AC Выключатель автоматический 3P/25A/B/15kA | 87
502332 | ВА47-MCB-L-AKSOL-3P-B32-AC | BA47-MCB-L-AKSOL-3P-B32-AC Выключатель автоматический 3P/32A/B/15kA | 89
502340 | ВА47-MCB-L-AKSOL-3P-B40-AC | ВА47-MCB-L-AKSOL-3P-B40-AC Выключатель автоматический 3P/40A/B/15kA | 56
502363 | ВА47-MCB-L-AKSOL-3P-B63-AC | ВА47-MCB-L-AKSOL-3P-B63-AC Выключатель автоматический 3P/63A/B/15kA | 76
Автоматические выключатели типа MCB-L-AKSOL - 4P, 15kA, хар-ка В (1-63A)
502403 | ВА47-MCB-L-AKSOL-4P-B3-AC | ВА47-MCB-L-AKSOL-4P-B3-AC Выключатель автоматический 3P/3A/В/15kA | 31
502404 | ВА47-MCB-L-AKSOL-4P-B4-AC | ВА47-MCB-L-AKSOL-4P-B4-AC Выключатель автоматический 3P/4A/В/15kA | 69
502406 | ВА47-MCB-L-AKSOL-4P-B6-AC | ВА47-MCB-L-AKSOL-4P-B6-AC Выключатель автоматический 4P/6A/B/15kA | 181
502410 | ВА47-MCB-L-AKSOL-4P-B10-AC | ВА47-MCB-L-AKSOL-4P-B10-AC Выключатель автоматический 4P/10A/B/15kA | 60
502416 | ВА47-MCB-L-AKSOL-4P-B16-AC | ВА47-MCB-L-AKSOL-4P-B16-AC Выключатель автоматический 4P/16A/B/15kA | 51
502420 | ВА47-MCB-L-AKSOL-4P-B20-AC | ВА47-MCB-L-AKSOL-4P-B20-AC Выключатель автоматический 3P/20A/В/15kA | 60
502425 | ВА47-MCB-L-AKSOL-4P-B25-AC | ВА47-MCB-L-AKSOL-4P-B25-AC Выключатель автоматический 3P/25A/В/15kA | 60
502432 | ВА47-MCB-L-AKSOL-4P-B32-AC | ВА47-MCB-L-AKSOL-4P-B32-AC Выключатель автоматический 3P/32A/В/15kA | 87
Автоматические выключатели типа MCB-L-AKSOL - 1P, 15kA, хар-ка C (1-63A)
503101 | ВА47-MCB-L-AKSOL-1P-C1-AC | ВА47-MCB-L-AKSOL-1P-C1-AC Выключатель автоматический 1P/1A/C/15kA | 52
503102 | ВА47-MCB-L-AKSOL-1P-C2-AC | ВА47-MCB-L-AKSOL-1P-C2-AC Выключатель автоматический 1P/2A/C/15kA | 39
503103 | ВА47-MCB-L-AKSOL-1P-C3-AC | ВА47-MCB-L-AKSOL-1P-C3-AC Выключатель автоматический 1P/3A/C/15kA | 128
503104 | ВА47-MCB-L-AKSOL-1P-C4-AC | ВА47-MCB-L-AKSOL-1P-C4-AC Выключатель автоматический 1P/4A/C/15kA | 209
503106 | ВА47-MCB-L-AKSOL-1P-C6-AC | ВА47-MCB-L-AKSOL-1P-C6-AC Выключатель автоматический 1P/6A/C/15kA | 2887
503110 | ВА47-MCB-L-AKSOL-1P-C10-AC | ВА47-MCB-L-AKSOL-1P-C10-AC Выключатель автоматический 1P/10A/C/15kA | 260
503116 | ВА47-MCB-L-AKSOL-1P-C16-AC | ВА47-MCB-L-AKSOL-1P-C16-AC Выключатель автоматический 1P/16A/C/15kA | 365
503120 | ВА47-MCB-L-AKSOL-1P-C20-AC | ВА47-MCB-L-AKSOL-1P-C20-AC Выключатель автоматический 1P/20A/C/15kA | 113
503125 | ВА47-MCB-L-AKSOL-1P-C25-AC | ВА47-MCB-L-AKSOL-1P-C25-AC Выключатель автоматический 1P/25A/C/15kA | 48
503132 | ВА47-MCB-L-AKSOL-1P-C32-AC | ВА47-MCB-L-AKSOL-1P-C32-AC Выключатель автоматический 1P/32A/C/15kA | 102
503140 | ВА47-MCB-L-AKSOL-1P-C40-AC | ВА47-MCB-L-AKSOL-1P-C40-AC Выключатель автоматический 1P/40A/C/15kA | 118
503150 | ВА47-MCB-L-AKSOL-1P-C50-AC | ВА47-MCB-L-AKSOL-1P-C50-AC Выключатель автоматический 1P/50A/C/15kA | 144
503163 | ВА47-MCB-L-AKSOL-1P-C63-AC | ВА47-MCB-L-AKSOL-1P-C63-AC Выключатель автоматический 1P/63A/C/15kA | 137
Автоматические выключатели типа MCB-L-AKSOL - 2P, 15kA, хар-ка C (1-63A)
503201 | ВА47-MCB-L-AKSOL-2P-C1-AC | ВА47-MCB-L-AKSOL-2P-C1-AC Выключатель автоматический 2P/1A/C/15kA | 1172
503202 | ВА47-MCB-L-AKSOL-2P-C2-AC | ВА47-MCB-L-AKSOL-2P-C2-AC Выключатель автоматический 2P/2A/C/15kA | 248
503203 | ВА47-MCB-L-AKSOL-2P-C3-AC | ВА47-MCB-L-AKSOL-2P-C3-AC Выключатель автоматический 2P/3A/C/15kA | 243
503204 | ВА47-MCB-L-AKSOL-2P-C4-AC | ВА47-MCB-L-AKSOL-2P-C4-AC Выключатель автоматический 2P/4A/C/15kA | 40
503206 | ВА47-MCB-L-AKSOL-2P-C6-AC | ВА47-MCB-L-AKSOL-2P-C6-AC Выключатель автоматический 2P/6A/C/15kA | 393
503210 | ВА47-MCB-L-AKSOL-2P-C10-AC | ВА47-MCB-L-AKSOL-2P-C10-AC Выключатель автоматический 2P/10A/C/15kA | 37
503216 | ВА47-MCB-L-AKSOL-2P-C16-AC | ВА47-MCB-L-AKSOL-2P-C16-AC Выключатель автоматический 2P/16A/C/15kA | 313
503220 | ВА47-MCB-L-AKSOL-2P-C20-AC | ВА47-MCB-L-AKSOL-2P-C20-AC Выключатель автоматический 2P/20A/C/15kA | 138
503225 | ВА47-MCB-L-AKSOL-2P-C25-AC | ВА47-MCB-L-AKSOL-2P-C25-AC Выключатель автоматический 2P/25A/C/15kA | 115
503232 | ВА47-MCB-L-AKSOL-2P-C32-AC | ВА47-MCB-L-AKSOL-2P-C32-AC Выключатель автоматический 2P/32A/C/15kA | 152
503240 | ВА47-MCB-L-AKSOL-2P-C40-AC | ВА47-MCB-L-AKSOL-2P-C40-AC Выключатель автоматический 2P/40A/C/15kA | 141
503250 | ВА47-MCB-L-AKSOL-2P-C50-AC | ВА47-MCB-L-AKSOL-2P-C50-AC Выключатель автоматический 2P/50A/C/15kA | 150
503263 | ВА47-MCB-L-AKSOL-2P-C63-AC | ВА47-MCB-L-AKSOL-2P-C63-AC Выключатель автоматический 2P/63A/C/15kA | 153
Автоматические выключатели типа MCB-L-AKSOL - 3P, 15kA, хар-ка C (1-63A)
503301 | ВА47-MCB-L-AKSOL-3P-C1-AC | ВА47-MCB-L-AKSOL-3P-C1-AC Выключатель автоматический 3P/1A/C/15kA | 90
503302 | ВА47-MCB-L-AKSOL-3P-C2-AC | ВА47-MCB-L-AKSOL-3P-C2-AC Выключатель автоматический 3P/2A/C/15kA | 74
503303 | ВА47-MCB-L-AKSOL-3P-C3-AC | ВА47-MCB-L-AKSOL-3P-C3-AC Выключатель автоматический 3P/3A/C/15kA | 286
503304 | ВА47-MCB-L-AKSOL-3P-C4-AC | ВА47-MCB-L-AKSOL-3P-C4-AC Выключатель автоматический 3P/4A/C/15kA | 191
503306 | ВА47-MCB-L-AKSOL-3P-C6-AC | ВА47-MCB-L-AKSOL-3P-C6-AC Выключатель автоматический 3P/6A/C/15kA | 266
503310 | ВА47-MCB-L-AKSOL-3P-C10-AC | ВА47-MCB-L-AKSOL-3P-C10-AC Выключатель автоматический 3P/10A/C/15kA | 503
503316 | ВА47-MCB-L-AKSOL-3P-C16-AC | ВА47-MCB-L-AKSOL-3P-C16-AC Выключатель автоматический 3P/16A/C/15kA | 96
503320 | ВА47-MCB-L-AKSOL-3P-C20-AC | ВА47-MCB-L-AKSOL-3P-C20-AC Выключатель автоматический 3P/20A/C/15kA | 183
503325 | ВА47-MCB-L-AKSOL-3P-C25-AC | ВА47-MCB-L-AKSOL-3P-C25-AC Выключатель автоматический 3P/25A/C/15kA | 48
503332 | ВА47-MCB-L-AKSOL-3P-C32-AC | ВА47-MCB-L-AKSOL-3P-C32-AC Выключатель автоматический 3P/32A/C/15kA | 176
503340 | ВА47-MCB-L-AKSOL-3P-C40-AC | ВА47-MCB-L-AKSOL-3P-C40-AC Выключатель автоматический 3P/40A/C/15kA | 113
503350 | ВА47-MCB-L-AKSOL-3P-C50-AC | ВА47-MCB-L-AKSOL-3P-C50-AC Выключатель автоматический 3P/50A/C/15kA | 211
503363 | ВА47-MCB-L-AKSOL-3P-C63-AC | ВА47-MCB-L-AKSOL-3P-C63-AC Выключатель автоматический 3P/63A/C/15kA | 163
Автоматические выключатели типа MCB-L-AKSOL - 4P, 15kA, хар-ка С (1-63A)
503401 | ВА47-MCB-L-AKSOL-4P-C1-AC | ВА47-MCB-L-AKSOL-4P-C1-AC Выключатель автоматический 4P/1A/C/15kA | 39
503402 | ВА47-MCB-L-AKSOL-4P-C2-AC | ВА47-MCB-L-AKSOL-4P-C2-AC Выключатель автоматический 4P/2A/C/15kA | 38
503403 | ВА47-MCB-L-AKSOL-4P-C3-AC | ВА47-MCB-L-AKSOL-4P-C3-AC Выключатель автоматический 4P/3A/C/15kA | 61
503404 | ВА47-MCB-L-AKSOL-4P-C4-AC | ВА47-MCB-L-AKSOL-4P-C4-AC Выключатель автоматический 4P/4A/C/15kA | 96
503406 | ВА47-MCB-L-AKSOL-4P-C6-AC | ВА47-MCB-L-AKSOL-4P-C6-AC Выключатель автоматический 4P/6A/C/15kA | 73
503410 | ВА47-MCB-L-AKSOL-4P-C10-AC | ВА47-MCB-L-AKSOL-4P-C10-AC Выключатель автоматический 4P/10A/C/15kA | 103
503425 | ВА47-MCB-L-AKSOL-4P-C25-AC | ВА47-MCB-L-AKSOL-4P-C25-AC Выключатель автоматический 4P/25A/C/15kA | 112
503432 | ВА47-MCB-L-AKSOL-4P-C32-AC | ВА47-MCB-L-AKSOL-4P-C32-AC Выключатель автоматический 4P/32A/C/15kA | 23
503440 | ВА47-MCB-L-AKSOL-4P-C40-AC | ВА47-MCB-L-AKSOL-4P-C40-AC Выключатель автоматический 4P/40A/C/15kA | 44
503450 | ВА47-MCB-L-AKSOL-4P-C50-AC | ВА47-MCB-L-AKSOL-4P-C50-AC Выключатель автоматический 4P/50A/C/15kA | 53
503463 | ВА47-MCB-L-AKSOL-4P-C63-AC | ВА47-MCB-L-AKSOL-4P-C63-AC Выключатель автоматический 4P/63A/C/15kA | 55
Автоматические выключатели типа MCB-L-AKSOL - 1P, 15kA, хар-ка D (1-63A)
504102 | ВА47-MCB-L-AKSOL-1P-D2-AC | ВА47-MCB-L-AKSOL-1P-D2-AC Выключатель автоматический 1P/2A/D/15kA | 3
504104 | ВА47-MCB-L-AKSOL-1P-D4-AC | ВА47-MCB-L-AKSOL-1P-D4-AC Выключатель автоматический 1P/4A/D/15kA | 24
504106 | ВА47-MCB-L-AKSOL-1P-D6-AC | ВА47-MCB-L-AKSOL-1P-D6-AC Выключатель автоматический 1P/6A/D/15kA | 10
504110 | ВА47-MCB-L-AKSOL-1P-D10-AC | ВА47-MCB-L-AKSOL-1P-D10-AC Выключатель автоматический 1P/10A/D/15kA | 21
504116 | ВА47-MCB-L-AKSOL-1P-D16-AC | ВА47-MCB-L-AKSOL-1P-D16-AC Выключатель автоматический 1P/16A/D/15kA | 24
Автоматические выключатели типа MCB-L-AKSOL - 2P, 15kA, хар-ка D (1-63A)
504216 | ВА47-MCB-L-AKSOL-2P-D16-AC | ВА47-MCB-L-AKSOL-2P-D16-AC Выключатель автоматический 2P/16A/D/15kA | 60
Автоматические выключатели типа MCB-L-AKSOL - 3P, 15kA, хар-ка D (1-63A)
504304 | ВА47-MCB-L-AKSOL-3P-D4-AC | ВА47-MCB-L-AKSOL-3P-D4-AC Выключатель автоматический 3P/4A/D/15kA | 69
504306 | ВА47-MCB-L-AKSOL-3P-D6-AC | ВА47-MCB-L-AKSOL-3P-D6-AC Выключатель автоматический 3P/6A/D/15kA | 89
504310 | ВА47-MCB-L-AKSOL-3P-D10-AC | ВА47-MCB-L-AKSOL-3P-D10-AC Выключатель автоматический 3P/10A/D/15kA | 33
504316 | ВА47-MCB-L-AKSOL-3P-D16-AC | ВА47-MCB-L-AKSOL-3P-D16-AC Выключатель автоматический 3P/16A/D/15kA | 59
504325 | ВА47-MCB-L-AKSOL-3P-D25-AC | ВА47-MCB-L-AKSOL-3P-D25-AC Выключатель автоматический 3P/25A/D/15kA | 24
504340 | ВА47-MCB-L-AKSOL-3P-D40-AC | ВА47-MCB-L-AKSOL-3P-D40-AC Выключатель автоматический 3P/40A/D/15kA | 60
504363 | ВА47-MCB-L-AKSOL-3P-D63-AC | ВА47-MCB-L-AKSOL-3P-D63-AC Выключатель автоматический 3P/63A/D/15kA | 22
Автоматические выключатели типа MCB-L-AKSOL - 4P, 15kA, хар-ка D (1-63A)
504402 | ВА47-MCB-L-AKSOL-4P-D2-AC | ВА47-MCB-L-AKSOL-4P-D2-AC Выключатель автоматический 4P/2A/D/15kA | 3
504416 | ВА47-MCB-L-AKSOL-4P-D16-AC | ВА47-MCB-L-AKSOL-4P-D16-AC Выключатель автоматический 4P/16A/D/15kA | 24
504425 | ВА47-MCB-L-AKSOL-4P-D25-AC | ВА47-MCB-L-AKSOL-4P-D25-AC Выключатель автоматический 4P/25A/D/15kA | 8
Автоматические выключатели UC постоянного/переменного тока типа MCB-H-AKSOL - 1P, 10kA, хар-ка Z (1-63A)
491104 | ВА47-MCB-H-AKSOL-1P-Z4-DC | ВА47-MCB-H-AKSOL-1P-Z4-DC Выключатель автоматический 1P/4A/Z/10kA | 60
491150 | ВА47-MCB-H-AKSOL-1P-Z50-DC | ВА47-MCB-H-AKSOL-1P-Z50-DC Выключатель автоматический 1P/50A/Z/10kA | 30
Автоматические выключатели UC постоянного/переменного тока типа MCB-H-AKSOL - 2P, 10kA, хар-ка Z (1-63A)
491202 | ВА47-MCB-H-AKSOL-2P-Z2-DC | ВА47-MCB-H-AKSOL-2P-Z2-DC Выключатель автоматический 2P/2A/Z/10kA | 87
491203 | ВА47-MCB-H-AKSOL-2P-Z3-DC | ВА47-MCB-H-AKSOL-2P-Z3-DC Выключатель автоматический 2P/3A/Z/10kA | 93
491204 | ВА47-MCB-H-AKSOL-2P-Z4-DC | ВА47-MCB-H-AKSOL-2P-Z4-DC Выключатель автоматический 2P/4A/Z/10kA | 55
491206 | ВА47-MCB-H-AKSOL-2P-Z6-DC | ВА47-MCB-H-AKSOL-2P-Z6-DC Выключатель автоматический 2P/6A/Z/10kA | 120
491216 | ВА47-MCB-H-AKSOL-2P-Z16-DC | ВА47-MCB-H-AKSOL-2P-Z16-DC Выключатель автоматический 2P/16A/Z/10kA | 60
491220 | ВА47-MCB-H-AKSOL-2P-Z20-DC | ВА47-MCB-H-AKSOL-2P-Z20-DC Выключатель автоматический 2P/20A/Z/10kA | 16
491225 | ВА47-MCB-H-AKSOL-2P-Z25-DC | ВА47-MCB-H-AKSOL-2P-Z25-DC Выключатель автоматический 2P/25A/Z/10kA | 20
491232 | ВА47-MCB-H-AKSOL-2P-Z32-DC | ВА47-MCB-H-AKSOL-2P-Z32-DC Выключатель автоматический 2P/32A/Z/10kA | 19
Автоматические выключатели UC постоянного/переменного тока типа MCB-H-AKSOL - 3P, 10kA, хар-ка Z (1-63A)
491302 | ВА47-MCB-H-AKSOL-3P-Z2-DC | ВА47-MCB-H-AKSOL-3P-Z2-DC Выключатель автоматический 3P/2A/Z/10kA | 12
491304 | ВА47-MCB-H-AKSOL-3P-Z4-DC | ВА47-MCB-H-AKSOL-3P-Z4-DC Выключатель автоматический 3P/4A/Z/10kA | 6
Автоматические выключатели UC постоянного/переменного тока типа MCB-H-AKSOL - 4P, 10kA, хар-ка Z (1-63A)
Автоматические выключатели UC постоянного/переменного тока типа MCB-H-AKSOL - 1P, 10kA, хар-ка С (1-63A)
493101 | ВА47-MCB-H-AKSOL-1P-C1-DC | ВА47-MCB-H-AKSOL-1P-C1-DC Выключатель автоматический 1P/1A/С/10kA | 59
493102 | ВА47-MCB-H-AKSOL-1P-C2-DC | ВА47-MCB-H-AKSOL-1P-C2-DC Выключатель автоматический 1P/2A/С/10kA | 121
493104 | ВА47-MCB-H-AKSOL-1P-C4-DC | ВА47-MCB-H-AKSOL-1P-C4-DC Выключатель автоматический 1P/4A/С/10kA | 46
493106 | ВА47-MCB-H-AKSOL-1P-C6-DC | ВА47-MCB-H-AKSOL-1P-C6-DC Выключатель автоматический 1P/6A/С/10kA | 36
493110 | ВА47-MCB-H-AKSOL-1P-C10-DC | ВА47-MCB-H-AKSOL-1P-C10-DC Выключатель автоматический 1P/10A/С/10kA | 157
493116 | ВА47-MCB-H-AKSOL-1P-C16-DC | ВА47-MCB-H-AKSOL-1P-C16-DC Выключатель автоматический 1P/16A/С/10kA | 109
493120 | ВА47-MCB-H-AKSOL-1P-C20-DC | ВА47-MCB-H-AKSOL-1P-C20-DC Выключатель автоматический 1P/20A/С/10kA | 62
493125 | ВА47-MCB-H-AKSOL-1P-C25-DC | ВА47-MCB-H-AKSOL-1P-C25-DC Выключатель автоматический 1P/25A/С/10kA | 18
493140 | ВА47-MCB-H-AKSOL-1P-C40-DC | ВА47-MCB-H-AKSOL-1P-C40-DC Выключатель автоматический 1P/40A/С/10kA | 79
493150 | ВА47-MCB-H-AKSOL-1P-C50-DC | ВА47-MCB-H-AKSOL-1P-C50-DC Выключатель автоматический 1P/50A/С/10kA | 24
493163 | ВА47-MCB-H-AKSOL-1P-C63-DC | ВА47-MCB-H-AKSOL-1P-C63-DC Выключатель автоматический 1P/63A/С/10kA | 73
Автоматические выключатели UC постоянного/переменного тока типа MCB-H-AKSOL - 2P, 10kA, хар-ка С (1-63A)
493201 | ВА47-MCB-H-AKSOL-2P-C1-DC | ВА47-MCB-H-AKSOL-2P-C1-DC Выключатель автоматический 2P/1A/С/500VDC/10kA | 86
493202 | ВА47-MCB-H-AKSOL-2P-C2-DC | ВА47-MCB-H-AKSOL-2P-C2-DC Выключатель автоматический 2P/2A/С/500VDC/10kA | 834
493203 | ВА47-MCB-H-AKSOL-2P-C3-DC | ВА47-MCB-H-AKSOL-2P-C3-DC Выключатель автоматический 2P/3A/С/500VDC/10kA | 390
493204 | ВА47-MCB-H-AKSOL-2P-C4-DC | ВА47-MCB-H-AKSOL-2P-C4-DC Выключатель автоматический 2P/4A/С/500VDC/10kA | 210
493206 | ВА47-MCB-H-AKSOL-2P-C6-DC | ВА47-MCB-H-AKSOL-2P-C6-DC Выключатель автоматический 2P/6A/С/500VDC/10kA | 62
493210 | ВА47-MCB-H-AKSOL-2P-C10-DC | ВА47-MCB-H-AKSOL-2P-C10-DC Выключатель автоматический 2P/10A/С/500VDC/10kA | 9
493216 | ВА47-MCB-H-AKSOL-2P-C16-DC | ВА47-MCB-H-AKSOL-2P-C16-DC Выключатель автоматический 2P/16A/С/500VDC/10kA | 133
493220 | ВА47-MCB-H-AKSOL-2P-C20-DC | ВА47-MCB-H-AKSOL-2P-C20-DC Выключатель автоматический 2P/20A/С/500VDC/10kA | 108
493225 | ВА47-MCB-H-AKSOL-2P-C25-DC | ВА47-MCB-H-AKSOL-2P-C25-DC Выключатель автоматический 2P/25A/С/500VDC/10kA | 67
493232 | ВА47-MCB-H-AKSOL-2P-C32-DC | ВА47-MCB-H-AKSOL-2P-C32-DC Выключатель автоматический 2P/32A/С/500VDC/10kA | 93
493240 | ВА47-MCB-H-AKSOL-2P-C40-DC | ВА47-MCB-H-AKSOL-2P-C40-DC Выключатель автоматический 2P/40A/С/500VDC/10kA | 82
493250 | ВА47-MCB-H-AKSOL-2P-C50-DC | ВА47-MCB-H-AKSOL-2P-C50-DC Выключатель автоматический 2P/50A/С/500VDC/10kA | 99
493263 | ВА47-MCB-H-AKSOL-2P-C63-DC | ВА47-MCB-H-AKSOL-2P-C63-DC Выключатель автоматический 2P/63A/С/500VDC/10kA | 91
Автоматические выключатели UC постоянного/переменного тока типа MCB-H-AKSOL - 3P, 10kA, хар-ка С (1-63A)
493301 | ВА47-MCB-H-AKSOL-3P-C1-DC | ВА47-MCB-H-AKSOL-3P-C1-DC Выключатель автоматический 3P/1A/С/750VDC/10kA | 106
493304 | ВА47-MCB-H-AKSOL-3P-C4-DC | ВА47-MCB-H-AKSOL-3P-C4-DC Выключатель автоматический 3P/4A/С/750VDC/10kA | 48
493306 | ВА47-MCB-H-AKSOL-3P-C6-DC | ВА47-MCB-H-AKSOL-3P-C6-DC Выключатель автоматический 3P/6A/С/750VDC/10kA | 24
493310 | ВА47-MCB-H-AKSOL-3P-C10-DC | ВА47-MCB-H-AKSOL-3P-C10-DC Выключатель автоматический 3P/10A/С/750VDC/10kA | 32
493316 | ВА47-MCB-H-AKSOL-3P-C16-DC | ВА47-MCB-H-AKSOL-3P-C16-DC Выключатель автоматический 3P/16A/С/750VDC/10kA | 24
Автоматические выключатели UC постоянного/переменного тока типа MCB-H-AKSOL - 4P, 10kA, хар-ка С (1-63A)
493402 | ВА47-MCB-H-AKSOL-4P-C2-DC | ВА47-MCB-H-AKSOL-4P-C2-DC Выключатель автоматический 4P/2A/C/10kA | 11
493404 | ВА47-MCB-H-AKSOL-4P-C4-DC | ВА47-MCB-H-AKSOL-4P-C4-DC Выключатель автоматический 4P/4A/C/10kA | 24
493406 | ВА47-MCB-H-AKSOL-4P-C6-DC | ВА47-MCB-H-AKSOL-4P-C6-DC Выключатель автоматический 4P/6A/C/10kA | 76
Автоматические выключатели UC постоянного/переменного тока типа MCB-H-AKSOL - 1P, 10kA, хар-ка K (1-63A)
Автоматические выключатели UC постоянного/переменного тока типа MCB-H-AKSOL - 2P, 10kA, хар-ка K (1-63A)
495202 | ВА47-MCB-H-AKSOL-2P-K2-DC | ВА47-MCB-H-AKSOL-2P-K2-DC Выключатель автоматический 2P/2A/K/10kA | 390
Автоматические выключатели UC постоянного/переменного тока типа MCB-H-AKSOL - 3P, 10kA, хар-ка K (1-63A)
495303 | ВА47-MCB-H-AKSOL-3P-K3-DC | ВА47-MCB-H-AKSOL-3P-K3-DC Выключатель автоматический 3P/3A/K/10kA | 48
495304 | ВА47-MCB-H-AKSOL-3P-K4-DC | ВА47-MCB-H-AKSOL-3P-K4-DC Выключатель автоматический 3P/4A/K/10kA | 1
Автоматические выключатели UC постоянного/переменного тока типа MCB-H-AKSOL - 4P, 10kA, хар-ка K (1-63A)
Автоматические выключатели UC постоянного/переменного тока типа MCB-H-AKSOL - 1P, 10kA, хар-ка B (1-63A)
492104 | ВА47-MCB-H-AKSOL-1P-B4-DC | ВА47-MCB-H-AKSOL-1P-B4-DC Выключатель автоматический 1P/4A/B/10kA | 60
492150 | ВА47-MCB-H-AKSOL-1P-B50-DC | ВА47-MCB-H-AKSOL-1P-B50-DC Выключатель автоматический 1P/50A/B/10kA | 24
Автоматические выключатели UC постоянного/переменного тока типа MCB-H-AKSOL - 2P, 10kA, хар-ка B (1-63A)
492204 | ВА47-MCB-H-AKSOL-2P-B4-DC | ВА47-MCB-H-AKSOL-2P-B4-DC Выключатель автоматический 2P/4A/B/10kA | 52
492206 | ВА47-MCB-H-AKSOL-2P-B6-DC | ВА47-MCB-H-AKSOL-2P-B6-DC Выключатель автоматический 2P/6A/B/10kA | 47
492210 | ВА47-MCB-H-AKSOL-2P-B10-DC | ВА47-MCB-H-AKSOL-2P-B10-DC Выключатель автоматический 2P/10A/B/10kA | 21
492216 | ВА47-MCB-H-AKSOL-2P-B16-DC | ВА47-MCB-H-AKSOL-2P-B16-DC Выключатель автоматический 2P/16A/B/10kA | 56
492220 | ВА47-MCB-H-AKSOL-2P-B20-DC | ВА47-MCB-H-AKSOL-2P-B20-DC Выключатель автоматический 2P/20A/С/10kA | 84
492232 | ВА47-MCB-H-AKSOL-2P-B32-DC | ВА47-MCB-H-AKSOL-2P-B32-DC Выключатель автоматический 2P/32A/B/10kA | 84
Аксессуары серии ВА47 AKSOL
404357 | ДК-ВА47-AKSOL-AX | ДК-ВА47-AKSOL-AX Дополнительный контакт 6A/240V | 4184
404358 | ДК-ВА47-AKSOL-AL | ДК-ВА47-AKSOL-AL Вспомогательный контакт аварийного срабатывания выключателей автоматических серии ВА47-AKSOL, 1CO/6A/250V | 1888
404360 | ДК-ВА47-AKSOL-AX2 | ДК-ВА47-AKSOL-AX2 Дополнительный контакт 6A/240V | 418
404359 | ДК-ВА47-AKSOL-AXL | ДК-ВА47-AKSOL-AXL Дополнительный контакт 6A/240V | 824
404365 | ДК-ВА47-AKSOL AX+SHT 220VDC | ДК-ВА47-AKSOL AX+SHT 220VDC Дополнительный контакт 6A/240V + независимый расцепитель 220VDC | 383
404364 | ДК-ВА47-AKSOL AX+SHT 230VAC | ДК-ВА47-AKSOL AX+SHT 230VAC Дополнительный контакт 6A/240V + независимый расцепитель 230VAC | 383
404366 | ДК-ВА47-AKSOL AX+SHT 24VDC | ДК-ВА47-AKSOL AX+SHT 24VDC Дополнительный контакт 6A/240V + независимый расцепитель 24VDC | 276
404389 | БЗ MCB-N/L/H AKSOL | БЗ MCB-N/L/H AKSOL Блокировка замком | 10
404369 | МП2 1P MCB-N/H/L 230VAC/220VDC | МП2 1P MCB-N/H/L 230VAC/220VDC Моторный привод выключателей автоматических серии ВА47-MCB 1P MCB-N/H/L 230VAC/220VDC | 4
404372 | МП2 1P MCB-N/H/L 24VDC | МП2 1P MCB-N/H/L 24VDC Моторный привод выключателей автоматических серии ВА47-MCB 1P MCB-N/H/L 24VDC | 6
404378 | МП2 3P MCB-N/H/L 230VAC/220VDC | МП2 3P MCB-N/H/L 230VAC/220VDC Моторный привод выключателей автоматических серии ВА47-MCB 3P MCB-N/H/L 230VAC/220VDC | 1
404382 | МП2 4P MCB-N/H/L 230VAC/220VDC | МП2 4P MCB-N/H/L 230VAC/220VDC Моторный привод выключателей автоматических серии ВА47-MCB 4P MCB-N/H/L 230VAC/220VDC | 4
404386 | МП3 2P MCB-N/H/L 230VAC | МП3 2P MCB-N/H/L 230VAC Моторный привод выключателей автоматических серии ВА47-MCB 2P MCB-N/H/L 230VAC | 1
404387 | МП3 4P MCB-N/H/L 230VAC | МП3 4P MCB-N/H/L 230VAC Моторный привод выключателей автоматических серии ВА47-MCB 4P MCB-N/H/L 230VAC | 2
Устройство дифференциального тока УДТ-AKSOL
403103 | УДТ-AKSOL-1P+N 30mA ТипAC | УДТ-AKSOL-1P+N 30mA ТипAC Устройство дифференциального тока 1P+N с кабелем 30см/230VAC/30mA | 138
403101 | УДТ-AKSOL-1P+N 100mA ТипAC | УДТ-AKSOL-1P+N 100mA ТипAC Устройство дифференциального тока 1P+N с кабелем 30см/230VAC/100mA | 2
430100 | УДТ-AKSOL-1P+N 300mA ТипAC | УДТ-AKSOL-1P+N 300mA ТипAC Устройство дифференциального тока 1P+N с кабелем 30см/230VAC/300mA | 10
430300 | УДТМ-AKSOL-1P+N 30mA ТипA | УДТМ-AKSOL-1P+N 30mA ТипA Устройство дифференциального тока 1P+N с кабелем 30см/230VAC/30mA | 512
403130 | УДТ-AKSOL-2P 30mA ТипAC | УДТ-AKSOL-2P 30mA ТипAC Устройство дифференциального тока 2P/230VAC/30mA | 81
403150 | УДТМ-AKSOL-2P 30mA ТипA | УДТМ-AKSOL-2P 30mA ТипA Устройство дифференциального тока 2P/230VAC/30mA | 23
403154 | УДТМ-AKSOL-2P 30mA ТипAC | УДТМ-AKSOL-2P 30mA ТипAC Устройство дифференциального тока 2P/230VAC/30mA | 39
403106 | УДТ-AKSOL-3P+N 50mA ТипAC | УДТ-AKSOL-3P+N 50mA ТипAC Устройство дифференциального тока 3P+N/230VAC/50mA | 9
403104 | УДТ-AKSOL-3P+N 300mA ТипAC | УДТ-AKSOL-3P+N 300mA ТипAC Устройство дифференциального тока 3P+N/230VAC/300mA | 3
430324 | УДТ-AKSOL-3P 30mA ТипAC | УДТ-AKSOL-3P 30mA ТипAC Устройство дифференциального тока 3P/230VAC/30mA | 147
430326 | УДТ-AKSOL-3P 100mA ТипAC | УДТ-AKSOL-3P 100mA ТипAC Устройство дифференциального тока 3P/230VAC/100mA | 9
430327 | УДТ-AKSOL-3P 300mA ТипAC | УДТ-AKSOL-3P 300mA ТипAC Устройство дифференциального тока 3P/230VAC/300mA | 49
430304 | УДТМ-AKSOL-3P+N 30mA ТипA | УДТМ-AKSOL-3P+N 30mA ТипA Устройство дифференциального тока 3P+N/230VAC/30mA | 57
430320 | УДТМ-AKSOL-3P 30mA ТипAС | УДТМ-AKSOL-3P 30mA ТипAС Устройство дифференциального тока 3P/230VAC/30mA | 24
430308 | УДТМ-AKSOL-3P 30mA ТипA | УДТМ-AKSOL-3P 30mA ТипA Устройство дифференциального тока 3P/230VAC/30mA | 276
Магнитный контактор серии ВА47 МС-115-800F
477132 | ВА47-MC-225F M7 | ВА47-МС-225F M7 Контактор 3P/225A/220-230 AC/Винтовые клеммы | 1
477148 | ВА47-MC-500F M7 | ВА47-МС-500F M7 Контактор 3P/500A/220-230 AC/Винтовые клеммы | 1
477156 | ВА47-MC-800F M7 | ВА47-МС-800F M7 Контактор 3P/800A/220-230 AC/Винтовые клеммы | 1
Магнитный контактор серии ВА47 МС9-800D
418700 | BA47 MC-09D22P7 | BA47 MC-09D22P7 Контактор 3P 2NO+2NC/9A/230VAC | 74
418701 | BA47 MC-09D22Q7 | BA47 MC-09D22Q7 Контактор 3P 2NO+2NC/9A/380VAC | 490
418702 | BA47 MC-09D22MD | BA47 MC-09D22MD Контактор 3P 2NO+2NC/9A/220VDC | 490
418703 | BA47 MC-09D22BD | BA47 MC-09D22BD Контактор 3P 2NO+2NC/9A/24VDC | 396
418704 | BA47 MC-12D22P7 | BA47 MC-12D22P7 Контактор 3P 2NO+2NC/12A/230VAC | 196
418705 | BA47 MC-12D22Q7 | BA47 MC-12D22Q7 Контактор 3P 2NO+2NC/12A/380VAC | 499
418706 | BA47 MC-12D22MD | BA47 MC-12D22MD Контактор 3P 2NO+2NC/12A/220VDC | 501
418707 | BA47 MC-12D22BD | BA47 MC-12D22BD Контактор 3P 2NO+2NC/12A/24VDC | 441
418708 | BA47 MC-18D22P7 | BA47 MC-18D22P7 Контактор 3P 2NO+2NC/18A/230VAC | 391
418709 | BA47 MC-18D22Q7 | BA47 MC-18D22Q7 Контактор 3P 2NO+2NC/18A/380VAC | 469
418710 | BA47 MC-18D22MD | BA47 MC-18D22MD Контактор 3P 2NO+2NC/18A/220VDC | 483
418711 | BA47 MC-18D22BD | BA47 MC-18D22BD Контактор 3P 2NO+2NC/18A/24VDC | 406
418712 | BA47 MC-25D22P7 | BA47 MC-25D22P7 Контактор 3P 2NO+2NC/25A/230VAC | 411
418713 | BA47 MC-25D22Q7 | BA47 MC-25D22Q7 Контактор 3P 2NO+2NC/25A/380VAC | 508
418714 | BA47 MC-25D22MD | BA47 MC-25D22MD Контактор 3P 2NO+2NC/25A/220VDC | 499
418715 | BA47 MC-25D22BD | BA47 MC-25D22BD Контактор 3P 2NO+2NC/25A/24VDC | 473
418716 | BA47 MC-32D22P7 | BA47 MC-32D22P7 Контактор 3P 2NO+2NC/32A/230VAC | 220
418717 | BA47 MC-32D22Q7 | BA47 MC-32D22Q7 Контактор 3P 2NO+2NC/32A/380VAC | 269
418718 | BA47 MC-32D22MD | BA47 MC-32D22MD Контактор 3P 2NO+2NC/32A/220VDC | 264
418719 | BA47 MC-32D22BD | BA47 MC-32D22BD Контактор 3P 2NO+2NC/32A/24VDC | 269
418720 | BA47 MC-38D22P7 | BA47 MC-38D22P7 Контактор 3P 2NO+2NC/38A/230VAC | 241
418721 | BA47 MC-38D22Q7 | BA47 MC-38D22Q7 Контактор 3P 2NO+2NC/38A/380VAC | 266
418722 | BA47 MC-38D22MD | BA47 MC-38D22MD Контактор 3P 2NO+2NC/38A/220VDC | 265
418723 | BA47 MC-38D22BD | BA47 MC-38D22BD Контактор 3P 2NO+2NC/38A/24VDC | 228
418724 | BA47 MC-40D22P7 | BA47 MC-40D22P7 Контактор 3P 2NO+2NC/40A/230VAC | 72
418725 | BA47 MC-50D22P7 | BA47 MC-50D22P7 Контактор 3P 2NO+2NC/50A/230VAC | 85
418726 | BA47 MC-65D22P7 | BA47 MC-65D22P7 Контактор 3P 2NO+2NC/65A/230VAC | 147
418727 | BA47 MC-65D22Q7 | BA47 MC-65D22Q7 Контактор 3P 2NO+2NC/65A/380VAC | 95
418728 | BA47 MC-65D22KUE | BA47 MC-65D22KUE Контактор 3P 2NO+2NC/65A/220VAC/DC | 89
418729 | BA47 MC-65D22BNE | BA47 MC-65D22BNE Контактор 3P 2NO+2NC/65A/24~60VDC | 51
418730 | BA47 MC-80D22P7 | BA47 MC-80D22P7 Контактор 3P 2NO+2NC/80A/230VAC | 82
418731 | BA47 MC-95D22P7 | BA47 MC-95D22P7 Контактор 3P 2NO+2NC/95A/230VAC | 71
418732 | BA47 MC-95D22Q7 | BA47 MC-95D22Q7 Контактор 3P 2NO+2NC/95A/380VAC | 79
418733 | BA47 MC-95D22KUE | BA47 MC-95D22KUE Контактор 3P 2NO+2NC/95A/220VAC/DC | 92
418734 | BA47 MC-95D22BNE | BA47 MC-95D22BNE Контактор 3P 2NO+2NC/95A/24~60VDC | 54
Теловое реле для серии ВА47 MC9~95D
418820 | ВА47 MT-D-40/0.16A | ВА47 MT-D-40/0.16A Реле тепловое 3P/0,1…0,16A/Совместимые контакторы ВА47 МС-9~38D | 80
418821 | ВА47 MT-D-40/0.25A | ВА47 MT-D-40/0.25A Реле тепловое 3P/0,16...0,25A/Совместимые контакторы ВА47 МС-9~38D | 80
418822 | ВА47 MT-D-40/0.4A | ВА47 MT-D-40/0.4A Реле тепловое 3P/0,25...0,4A/Совместимые контакторы ВА47 МС-9~38D | 79
418823 | ВА47 MT-D-40/0.5A | ВА47 MT-D-40/0.5A Реле тепловое 3P/0,35...0,5A/Совместимые контакторы ВА47 МС-9~38D | 80
418824 | ВА47 MT-D-40/0.63A | ВА47 MT-D-40/0.63A Реле тепловое 3P/0,45...0,63A/Совместимые контакторы ВА47 МС-9~38D | 78
418825 | ВА47 MT-D-40/0.8A | ВА47 MT-D-40/0.8A Реле тепловое 3P/0,55...0,8A/Совместимые контакторы ВА47 МС-9~38D | 80
418826 | ВА47 MT-D-40/1.0A | ВА47 MT-D-40/1.0A Реле тепловое 3P/0,75...1,0A/Совместимые контакторы ВА47 МС-9~38D | 77
418827 | ВА47 MT-D-40/1.3A | ВА47 MT-D-40/1.3A Реле тепловое 3P/0,9...1,3A/Совместимые контакторы ВА47 МС-9~38D | 77
418828 | ВА47 MT-D-40/1.6A | ВА47 MT-D-40/1.6A Реле тепловое 3P/1,1...1,6A/Совместимые контакторы ВА47 МС-9~38D | 78
418836 | ВА47 MT-D-40/10A | ВА47 MT-D-40/10A Реле тепловое 3P/7,2...10A/Совместимые контакторы ВА47 МС-9~38D | 34
418837 | ВА47 MT-D-40/12.5A | ВА47 MT-D-40/12.5A Реле тепловое 3P/9...12,5A/Совместимые контакторы ВА47 МС-12~38D | 74
418838 | ВА47 MT-D-40/16A | ВА47 MT-D-40/16A Реле тепловое 3P/11,3...16A/Совместимые контакторы ВА47 МС-18~38D | 80
418829 | ВА47 MT-D-40/2.0A | ВА47 MT-D-40/2.0A Реле тепловое 3P/1,4...2,0A/Совместимые контакторы ВА47 МС-9~38D | 80
418830 | ВА47 MT-D-40/2.5A | ВА47 MT-D-40/2.5A Реле тепловое 3P/1,8...2,5A/Совместимые контакторы ВА47 МС-9~38D | 79
418839 | ВА47 MT-D-40/20A | ВА47 MT-D-40/20A Реле тепловое 3P/15...20A/Совместимые контакторы ВА47 МС-18~38D | 78
418840 | ВА47 MT-D-40/21.5A | ВА47 MT-D-40/21.5A Реле тепловое 3P/17,5...21,5A/Совместимые контакторы ВА47 МС-25~38D | 78
418841 | ВА47 MT-D-40/25A | ВА47 MT-D-40/25A Реле тепловое 3P/21...25A/Совместимые контакторы ВА47 МС-25~38D | 80
418831 | ВА47 MT-D-40/3.2A | ВА47 MT-D-40/3.2A Реле тепловое 3P/2,3...3,2A/Совместимые контакторы ВА47 МС-9~38D | 80
418842 | ВА47 MT-D-40/30A | ВА47 MT-D-40/30A Реле тепловое 3P/24,5...30A/Совместимые контакторы ВА47 МС-32~38D | 96
418843 | ВА47 MT-D-40/36A | ВА47 MT-D-40/36A Реле тепловое 3P/29...36A/Совместимые контакторы ВА47 МС-38D | 96
418844 | ВА47 MT-D-40/38A | ВА47 MT-D-40/38A Реле тепловое 3P/33...38A/Совместимые контакторы ВА47 МС-38D | 96
418832 | ВА47 MT-D-40/4.0A | ВА47 MT-D-40/4.0A Реле тепловое 3P/2,9...4,0A/Совместимые контакторы ВА47 МС-9~38D | 79
418833 | ВА47 MT-D-40/4.8A | ВА47 MT-D-40/4.8A Реле тепловое 3P/3,5...4,8A/Совместимые контакторы ВА47 МС-9~38D | 80
418834 | ВА47 MT-D-40/6.3A | ВА47 MT-D-40/6.3A Реле тепловое 3P/4,5...6,3A/Совместимые контакторы ВА47 МС-9~38D | 76
418835 | ВА47 MT-D-40/7.5A | ВА47 MT-D-40/7.5A Реле тепловое 3P/5,5...7,5A/Совместимые контакторы ВА47 МС-9~38D | 79
418845 | ВА47 MT-D-90/25A | ВА47 MT-D-90/25A Реле тепловое 3P/17...25A/Совместимые контакторы ВА47 МС-40~95D | 96
418846 | ВА47 MT-D-90/36A | ВА47 MT-D-90/36A Реле тепловое 3P/24,5...36A/Совместимые контакторы ВА47 МС-40~95D | 95
418847 | ВА47 MT-D-90/47A | ВА47 MT-D-90/47A Реле тепловое 3P/35...47A/Совместимые контакторы ВА47 МС-50~95D | 92
418848 | ВА47 MT-D-90/60A | ВА47 MT-D-90/60A Реле тепловое 3P/45...60A/Совместимые контакторы ВА47 МС-65~95D | 92
418849 | ВА47 MT-D-90/75A | ВА47 MT-D-90/75A Реле тепловое 3P/58...75A/Совместимые контакторы ВА47 МС-80~95D | 88
418850 | ВА47 MT-D-90/90A | ВА47 MT-D-90/90A Реле тепловое 3P/72...90A/Совместимые контакторы ВА47 МС-95D | 86
418851 | ВА47 MT-D-90/97A | ВА47 MT-D-90/97A Реле тепловое 3P/77...97A/Совместимые контакторы ВА47 МС-95D | 96
Аксессуары серии ВА47 MC9~95D
418770 | ВА47 MC-9-95D ДКФ AXR11 | AXR11 Дополнительный контакт ДКФ 1NO+1NC/Фронтальный монтаж | 484
418771 | ВА47 MC-9-95D ДКФ AXR22 | AXR22 Дополнительный контакт ДКФ 2NO+2NC/Фронтальный монтаж | 299
418772 | ВА47 MC-9-95D ДКБ AXS11 | AXS11 Дополнительный контакт ДКБ 1NO+1NC/Боковой монтаж | 186
418779 | UR-38D | ВА47 UR-38D Устройство взаимной блокировки для контакторов ВА47 MC-9-38D | 370
418780 | UR-95D | ВА47 UR-95D Устройство взаимной блокировки для контакторов ВА47 MC-40-95D | 473
418781 | US-D2RCU | ВА47 US-D2RCU Ограничитель перенапряжения (RC цепь) для контакторов ВА47 MC-9-95D /Напряжение AC110-250V | 22
418782 | US-D2VU | ВА47 US-D2VU Ограничитель перенапряжения (Варистор) для контакторов ВА47 MC-9-95D /Напряжение AC/DC110-250V. | 191
418784 | US-D2RCE | ВА47 US-D2RCE, Ограничитель перенапряжения (RC цепь) для контакторов ВА47 MC-9-95D /Напряжение AC24-48V | 278
418785 | US-D2VE | ВА47 US-D2VE Ограничитель перенапряжения (Варистор) для контакторов ВА47 MC-9-95D /Напряжение AC/DC24-48V. | 156
418793 | UT-DR0 | ВА47 UT-DR0 Пневматический таймер (с регулируемой выдержкой времени на отключение 0,1...Зс) для контакторов MC-9~95D | 498
418794 | UT-DR2 | ВА47 UT-DR2 Пневматический таймер (с регулируемой выдержкой времени на отключение 0,1...З0с) для контакторов MC-9~95D | 480
418795 | UT-DR4 | ВА47 UT-DR4 Пневматический таймер (с регулируемой выдержкой времени на отключение 10...180с,) для контакторов MC-9~95D | 98
Магнитный контактор серии ВА47 КМ 9~85A
418200 | ВА47 KM-9 AC220V 50Hz 1НО+1НЗ | ВА47 KM-9 AC220V 50Hz 1НО+1НЗ Контактор 3P/9A/220VAC | 1271
418201 | ВА47 KM-12 AC220V 50Hz 1НО+1НЗ | ВА47 KM-12 AC220V 50Hz 1НО+1НЗ Контактор 3P/12A/220VAC | 2205
418202 | ВА47 KM-18 AC220V 50Hz 1НО+1НЗ | ВА47 KM-18 AC220V 50Hz 1НО+1НЗ Контактор 3P/18A/220VAC | 981
418203 | ВА47 KM-22 AC220V 50Hz 1НО+1НЗ | ВА47 KM-22 AC220V 50Hz 1НО+1НЗ Контактор 3P/22A/220VAC | 993
418204 | ВА47 KM-32 AC220V 50Hz 2НО+2НЗ | ВА47 KM-32 AC220V 50Hz 2НО+2НЗ Контактор 3P/32A/220VAC | 797
418218 | ВА47 KM-32 AC220V 50Hz 1НО+1НЗ | ВА47 KM-32 AC220V 50Hz 1НО+1НЗ Контактор 3P/32A/220VAC | 338
418205 | ВА47 KM-40 AC220V 50Hz 2НО+2НЗ | ВА47 KM-40 AC220V 50Hz 2НО+2НЗ Контактор 3P/40A/220VAC | 324
418220 | ВА47 KM-40 AC220V 50Hz 1НО+1НЗ | ВА47 KM-40 AC220V 50Hz 1НО+1НЗ Контактор 3P/40A/220VAC | 347
418206 | ВА47 KM-50 AC220V 50Hz 2НО+2НЗ | ВА47 KM-50 AC220V 50Hz 2НО+2НЗ Контактор 3P/50A/220VAC | 50
418221 | ВА47 KM-50 AC220V 50Hz 1НО+1НЗ | ВА47 KM-50 AC220V 50Hz 1НО+1НЗ Контактор 3P/50A/220VAC | 32
418207 | ВА47 KM-65 AC220V 50Hz 2НО+2НЗ | ВА47 KM-65 AC220V 50Hz 2НО+2НЗ Контактор 3P/65A/220VAC | 50
418223 | ВА47 KM-65 AC220V 50Hz 1НО+1НЗ | ВА47 KM-65 AC220V 50Hz 1НО+1НЗ Контактор 3P/65A/220VAC | 19
418225 | ВА47 KM-75 AC220V 50Hz 1НО+1НЗ | ВА47 KM-75 AC220V 50Hz 1НО+1НЗ Контактор 3P/75A/220VAC | 38
418227 | ВА47 KM-85 AC220V 50Hz 1НО+1НЗ | ВА47 KM-85 AC220V 50Hz 1НО+1НЗ Контактор 3P/85A/220VAC | 27
418253 | ВА47 KM МБ AR-9, КМ-9a~85a | ВА47 KM МБ AR-9, КМ-9a~85a Устройство взаимной блокировки для контакторов КМ-9a~85a | 447
418398 | ВА47 МС СКМБ UW-22, КМ-9~22 | ВА47 МС СКМБ UW-22, КМ-9~22 Комплект гребенчатых шинок для реверсивного контактора КM-9~22 | 462
418399 | ВА47 МС СКМБ UW-32 КМ-32~40 | ВА47 МС СКМБ UW-32 КМ-32~40 Комплект гребенчатых шинок для реверсивного контактора КM-32~40 | 221
418250 | ВА47 KM ДК AU-1, 1НО + 1НЗ, KM-9~85 | ВА47 KM ДК AU-1, 1НО + 1НЗ, KM-9~85 Дополнительный контакт выключателей автоматических 1NO+1NC/3A/250VAC/Боковой монтаж | 2646
418251 | ВА47 KM ДК AU-2 1NO+1NC/4A/250V/Фронтальный монтаж | ВА47 KM ДК AU-2 1NO+1NC/4A/250V/Фронтальный монтаж | 409
418252 | ВА47 KM ДК AU-4 2NO+2NC/4A/250V/Фронтальный монтаж | ВА47 KM ДК AU-4 2NO+2NC/4A/250V/Фронтальный монтаж | 699
Магнитный контактор серии ВА47 КМ 115~630A
418400 | ВА47 KM-115 AC230V/AC3 50Hz 1НО | ВА47 KM-115 AC230V/AC3 50Hz 1НО Контактор 3P/115А/AC230V/AC3 50Hz | 4
418401 | ВА47 KM-115 AC380V/AC3 50Hz 1НО | ВА47 KM-115 AC380V/AC3 50Hz 1НО Контактор 3P/115А/AC380V/AC3 50Hz | 8
418402 | ВА47 KM-150 AC230V/AC3 50Hz 1НО | ВА47 KM-150 AC230V/AC3 50Hz 1НО Контактор 3P/150А/AC230V/AC3 50Hz | 20
418403 | ВА47 KM-150 AC380V/AC3 50Hz 1НО | ВА47 KM-150 AC380V/AC3 50Hz 1НО Контактор 3P/150А/AC380V/AC3 50Hz | 12
418404 | ВА47 KM-185 AC230V/AC3 50Hz 1НО | ВА47 KM-185 AC230V/AC3 50Hz 1НО Контактор 3P/185А/AC230V/AC3 50Hz | 25
418405 | ВА47 KM-185 AC380V/AC3 50Hz 1НО | ВА47 KM-185 AC380V/AC3 50Hz 1НО Контактор 3P/185А/AC380V/AC3 50Hz | 12
418406 | ВА47 KM-225 AC230V/AC3 50Hz 1НО | ВА47 KM-225 AC230V/AC3 50Hz 1НО Контактор 3P/225А/AC230V/AC3 50Hz | 23
418407 | ВА47 KM-225 AC380V/AC3 50Hz 1НО | ВА47 KM-225 AC380V/AC3 50Hz 1НО Контактор 3P/225А/AC380V/AC3 50Hz | 12
418408 | ВА47 KM-265 AC230V/AC3 50Hz 1НО | ВА47 KM-265 AC230V/AC3 50Hz 1НО Контактор 3P/265А/AC230V/AC3 50Hz | 25
418409 | ВА47 KM-265 AC380V/AC3 50Hz 1НО | ВА47 KM-265 AC380V/AC3 50Hz 1НО Контактор 3P/265А/AC380V/AC3 50Hz | 12
418410 | ВА47 KM-330 AC230V/AC3 50Hz 1НО | ВА47 KM-330 AC230V/AC3 50Hz 1НО Контактор 3P/330А/AC230V/AC3 50Hz | 15
418411 | ВА47 KM-330 AC380V/AC3 50Hz 1НО | ВА47 KM-330 AC380V/AC3 50Hz 1НО Контактор 3P/330А/AC380V/AC3 50Hz | 10
418412 | ВА47 KM-400 AC230V/AC3 50Hz 1НО | ВА47 KM-400 AC230V/AC3 50Hz 1НО Контактор 3P/400А/AC230V/AC3 50Hz | 11
418413 | ВА47 KM-400 AC380V/AC3 50Hz 1НО | ВА47 KM-400 AC380V/AC3 50Hz 1НО Контактор 3P/400А/AC380V/AC3 50Hz | 10
418414 | ВА47 KM-500 AC230V/AC3 50Hz 1НО | ВА47 KM-500 AC230V/AC3 50Hz 1НО Контактор 3P/500А/AC230V/AC3 50Hz | 2
418416 | ВА47 KM-630 AC230V/AC3 50Hz 1НО | ВА47 KM-630 AC230V/AC3 50Hz 1НО Контактор 3P/630А/AC230V/AC3 50Hz | 1
418417 | ВА47 KM-630 AC380V/AC3 50Hz 1НО | ВА47 KM-630 AC380V/AC3 50Hz 1НО Контактор 3P/630А/AC380V/AC3 50Hz | 5
Устройство защитного отключения (УЗО)-VDH - 1P+N, 10kA, 30mA (16-100A)
400687 | УЗО-VDH-2P-6A-30mA-ТипAC | УЗО-VDH-2P-6A-30mA-ТипAC Устройство защитного отключения 2P/6A/AC/230VAC/30mA/10kA | 34
400688 | УЗО-VDH-2P-10A-30mA-ТипAC | УЗО-VDH-2P-10A-30mA-ТипAC Устройство защитного отключения 2P/10A/AC/230VAC/30mA/10kA | 37
400645 | УЗО-VDH-2P-16A-30mA-ТипAC | УЗО-VDH-2P-16A-30mA-ТипAC Устройство защитного отключения 2P/16A/AC/230VAC/30mA/10kA | 443
400648 | УЗО-VDH-2P-25A-30mA-ТипAC | УЗО-VDH-2P-25A-30mA-ТипAC Устройство защитного отключения 2P/25A/AC/230VAC/30mA/10kA | 505
400651 | УЗО-VDH-2P-32A-30mA-ТипAC | УЗО-VDH-2P-32A-30mA-ТипAC Устройство защитного отключения 2P/32A/AC/230VAC/30mA/10kA | 56
400654 | УЗО-VDH-2P-40A-30mA-ТипAC | УЗО-VDH-2P-40A-30mA-ТипAC Устройство защитного отключения 2P/40A/AC/230VAC/30mA/10kA | 9
400657 | УЗО-VDH-2P-63A-30mA-ТипAC | УЗО-VDH-2P-63A-30mA-ТипAC Устройство защитного отключения 2P/63A/AC/230VAC/30mA/10kA | 11
400660 | УЗО-VDH-2P-80A-30mA-ТипAC | УЗО-VDH-2P-80A-30mA-ТипAC Устройство защитного отключения 2P/80A/AC/230VAC/30mA/10kA | 73
400663 | УЗО-VDH-2P-100A-30mA-ТипAC | УЗО-VDH-2P-100A-30mA-ТипAC Устройство защитного отключения 2P/100A/AC/230VAC/30mA/10kA | 27
Устройство защитного отключения (УЗО)-VDH - 1P+N, 10kA, 100mA (16-100A)
400649 | УЗО-VDH-2P-25A-100mA-ТипAC | УЗО-VDH-2P-25A-100mA-ТипAC Устройство защитного отключения 2P/25A/AC/230VAC/100mA/10kA | 90
400655 | УЗО-VDH-2P-40A-100mA-ТипAC | УЗО-VDH-2P-40A-100mA-ТипAC Устройство защитного отключения 2P/40A/AC/230VAC/100mA/10kA | 82
400658 | УЗО-VDH-2P-63A-100mA-ТипAC | УЗО-VDH-2P-63A-100mA-ТипAC Устройство защитного отключения 2P/63A/AC/230VAC/100mA/10kA | 60
Устройство защитного отключения (УЗО)-VDH - 1P+N, 10kA, 300mA (16-100A)
400650 | УЗО-VDH-2P-25A-300mA-ТипAC | УЗО-VDH-2P-25A-300mA-ТипAC Устройство защитного отключения 2P/25A/AC/230VAC/300mA/10kA | 71
400656 | УЗО-VDH-2P-40A-300mA-ТипAC | УЗО-VDH-2P-40A-300mA-ТипAC Устройство защитного отключения 2P/40A/AC/230VAC/300mA/10kA | 84
400659 | УЗО-VDH-2P-63A-300mA-ТипAC | УЗО-VDH-2P-63A-300mA-ТипAC Устройство защитного отключения 2P/63A/AC/230VAC/300mA/10kA | 84
Устройство защитного отключения (УЗО)-VDH - 3P+N, 10kA, 30mA (16-100A)
400690 | УЗО-VDH-4P-10A-30mA-ТипAC | УЗО-VDH-4P-10A-30mA-ТипAC Устройство защитного отключения 4P/10A/AC/230VAC/30mA/10kA | 24
400666 | УЗО-VDH-4P-16A-30mA-ТипAC | УЗО-VDH-4P-16A-30mA-ТипAC Устройство защитного отключения 4P/16A/AC/230VAC/30mA/10kA | 191
400669 | УЗО-VDH-4P-25A-30mA-ТипAC | УЗО-VDH-4P-25A-30mA-ТипAC Устройство защитного отключения 4P/25A/AC/230VAC/30mA/10kA | 212
400672 | УЗО-VDH-4P-32A-30mA-ТипAC | УЗО-VDH-4P-32A-30mA-ТипAC Устройство защитного отключения 4P/32A/AC/230VAC/30mA/10kA | 90
400675B | УЗО-VDH-4P-40A-30mA-ТипAC | УЗО-VDH-4P-40A-30mA-ТипAC Устройство защитного отключения 4P/40A/AC/230VAC/30mA/10kA | 85
400675 | УЗО-VDH-4P-40A-30mA-ТипAC | УЗО-VDH-4P-40A-30mA-ТипAC Устройство защитного отключения 4P/40A/AC/230VAC/30mA/10kA | 379
400678 | УЗО-VDH-4P-63A-30mA-ТипAC | УЗО-VDH-4P-63A-30mA-ТипAC Устройство защитного отключения 4P/63A/AC/230VAC/30mA/10kA | 88
400681 | УЗО-VDH-4P-80A-30mA-ТипAC | УЗО-VDH-4P-80A-30mA-ТипAC Устройство защитного отключения 4P/80A/AC/230VAC/30mA/10kA | 191
400684 | УЗО-VDH-4P-100A-30mA-ТипAC | УЗО-VDH-4P-100A-30mA-ТипAC Устройство защитного отключения 4P/100A/AC/230VAC/30mA/10kA | 6
Устройство защитного отключения (УЗО)-VDH - 3P+N, 10kA, 100mA (16-100A)
400670 | УЗО-VDH-4P-25A-100mA-ТипAC | УЗО-VDH-4P-25A-100mA-ТипAC Устройство защитного отключения 4P/25A/AC/230VAC/100mA/10kA | 283
400673 | УЗО-VDH-4P-32A-100mA-ТипAC | УЗО-VDH-4P-32A-100mA-ТипAC Устройство защитного отключения 4P/32A/AC/230VAC/100mA/10kA | 22
400676 | УЗО-VDH-4P-40A-100mA-ТипAC | УЗО-VDH-4P-40A-100mA-ТипAC Устройство защитного отключения 4P/40A/AC/230VAC/100mA/10kA | 279
400679 | УЗО-VDH-4P-63A-100mA-ТипAC | УЗО-VDH-4P-63A-100mA-ТипAC Устройство защитного отключения 4P/63A/AC/230VAC/100mA/10kA | 28
400682 | УЗО-VDH-4P-80A-100mA-ТипAC | УЗО-VDH-4P-80A-100mA-ТипAC Устройство защитного отключения 4P/80A/AC/230VAC/100mA/10kA | 62
400685 | УЗО-VDH-4P-100A-100mA-ТипAC | УЗО-VDH-4P-100A-100mA-ТипAC Устройство защитного отключения 4P/100A/AC/230VAC/100mA/10kA | 67
Устройство защитного отключения (УЗО)-VDH - 3P+N, 10kA, 300mA (16-100A)
400671 | УЗО-VDH-4P-25A-300mA-ТипAC | УЗО-VDH-4P-25A-300mA-ТипAC Устройство защитного отключения 4P/25A/AC/230VAC/300mA/10kA | 179
400677 | УЗО-VDH-4P-40A-300mA-ТипAC | УЗО-VDH-4P-40A-300mA-ТипAC Устройство защитного отключения 4P/40A/AC/230VAC/300mA/10kA | 133
400680 | УЗО-VDH-4P-63A-300mA-ТипAC | УЗО-VDH-4P-63A-300mA-ТипAC Устройство защитного отключения 4P/63A/AC/230VAC/300mA/10kA | 56
400683 | УЗО-VDH-4P-80A-300mA-ТипAC | УЗО-VDH-4P-80A-300mA-ТипAC Устройство защитного отключения 4P/80A/AC/230VAC/300mA/10kA | 100
400686 | УЗО-VDH-4P-100A-300mA-ТипAC | УЗО-VDH-4P-100A-300mA-ТипAC Устройство защитного отключения 4P/100A/AC/230VAC/300mA/10kA | 40
Аксессуары серии ВА47
400501 | ДК AL MCB-N/H/L | ДК AL MCB-N/H/L Вспомогательный контакт аварийного срабатывания выключателей автоматических серии ВА47-MCB, 1CO/6A/250V. | 4
400500B | ДК AX MCB-N/H/L | ДК AX MCB-N/H/L Дополнительный контакт выключателей автоматических серии ВА47-MCB, 1CO/6A/250V/Чёрный | 3593
400570 | ДК AXL MCB-N/H/L | ДК AXL MCB-N/H/L Комбинированный контакт выключателей автоматических серии ВА47-MCB, 2CO | 4
400504 | ДК AX2 MCB-N/H/L | ДК AX2 MCB-N/H/L Дополнительный контакт выключателей автоматических серии ВА47-MCB, 1NO/6A/250V. | 797
400508 | НР SHT MCB-N/H/L | НР SHT MCB-N/H/L Независимый расцепитель выключателей автоматических серии ВА47-MCB, 110-415VAC. | 1304
400522 | НР SHT 220DC MCB-N/H/L | НР SHT 220DC MCB-N/H/L Независимый расцепитель выключателей автоматических серии ВА47-MCB, 220VDC. | 1037
400505 | ДК AX+SHT MCB-N/H/L | ДК AX+SHT MCB-N/H/L Дополнительный контакт выключателей автоматических серии ВА47-MCB, 1CO/6A/250V + SHT. | 220
400506 | ДК AX+UVT MCB-N/H/L | ДК AX+UVT MCB-N/H/L Дополнительный контакт выключателей автоматических серии ВА47-MCB, 1CO/6A/250V + UVT | 64
400514 | MCB-ШГ101 | MCB-ШГ101 Шинка гребенчатая 1P, вывод штырьевой, длина 1м | 235
400516 | MCB-ШГ201 | MCB-ШГ201 Шинка гребенчатая 2P, вывод штырьевой, длина 1м | 323
400517 | MCB-ШГ202 | MCB-ШГ202 Шинка гребенчатая 2P, вывод типа-U, длина 1м | 256
400518 | MCB-ШГ301 | MCB-ШГ301 Шинка гребенчатая 3P, вывод штырьевой, длина 1м | 877
400520 | MCB-ШГ401 | MCB-ШГ401 Шинка гребенчатая 4P, вывод штырьевой, длина 1м | 10
Дифференциальный автомат АВДТ-ARC - 1P+N, 6kA, 10mA (6-32A)
400914 | АВДТ-ARC-1P+N-C10-10mA-ТипAC | АВДТ-ARC-1P+N-C10-10mA-ТипAC Дифференциальный автоматический выключатель 1P+N/10A/C/AC/230VAC/10mA/6kA | 30
400916 | АВДТ-ARC-1P+N-C16-10mA-ТипAC | АВДТ-ARC-1P+N-C16-10mA-ТипAC Дифференциальный автоматический выключатель 1P+N/16A/C/AC/230VAC/10mA/6kA | 145
400920 | АВДТ-ARC-1P+N-C25-10mA-ТипAC | АВДТ-ARC-1P+N-C25-10mA-ТипAC Дифференциальный автоматический выключатель 1P+N/25A/C/AC/230VAC/10mA/6kA | 30
Дифференциальный автомат АВДТ-ARC - 1P+N, 6kA, 30mA (6-32A)
400901 | АВДТ-ARC-1P+N-B6-30mA-ТипAC | АВДТ-ARC-1P+N-B6-30mA-ТипAC Дифференциальный автоматический выключатель 1P+N/6A/B/AC/230VAC/30mA/6kA | 429
400905 | АВДТ-ARC-1P+N-B16-30mA-ТипAC | АВДТ-ARC-1P+N-B16-30mA-ТипAC Дифференциальный автоматический выключатель 1P+N/16A/B/AC/230VAC/30mA/6kA | 413
400907 | АВДТ-ARC-1P+N-B20-30mA-ТипAC | АВДТ-ARC-1P+N-B20-30mA-ТипAC Дифференциальный автоматический выключатель 1P+N/20A/B/AC/230VAC/30mA/6kA | 96
400909 | АВДТ-ARC-1P+N-B25-30mA-ТипAC | АВДТ-ARC-1P+N-B25-30mA-ТипAC Дифференциальный автоматический выключатель 1P+N/25A/B/AC/230VAC/30mA/6kA | 318
400911 | АВДТ-ARC-1P+N-B32-30mA-ТипAC | АВДТ-ARC-1P+N-B32-30mA-ТипAC Дифференциальный автоматический выключатель 1P+N/32A/B/AC/230VAC/30mA/6kA | 237
400913 | АВДТ-ARC-1P+N-C6-30mA-ТипAC | АВДТ-ARC-1P+N-C6-30mA-ТипAC Дифференциальный автоматический выключатель 1P+N/6A/C/AC/230VAC/30mA/6kA | 259
400915 | АВДТ-ARC-1P+N-C10-30mA-ТипAC | АВДТ-ARC-1P+N-C10-30mA-ТипAC Дифференциальный автоматический выключатель 1P+N/10A/C/AC/230VAC/30mA/6kA | 156
400917 | АВДТ-ARC-1P+N-C16-30mA-ТипAC | АВДТ-ARC-1P+N-C16-30mA-ТипAC Дифференциальный автоматический выключатель 1P+N/16A/C/AC/230VAC/30mA/6kA | 165
400919 | АВДТ-ARC-1P+N-C20-30mA-ТипAC | АВДТ-ARC-1P+N-C20-30mA-ТипAC Дифференциальный автоматический выключатель 1P+N/20A/C/AC/230VAC/30mA/6kA | 157
400921 | АВДТ-ARC-1P+N-C25-30mA-ТипAC | АВДТ-ARC-1P+N-C25-30mA-ТипAC Дифференциальный автоматический выключатель 1P+N/25A/C/AC/230VAC/30mA/6kA | 386
400923 | АВДТ-ARC-1P+N-C32-30mA-ТипAC | АВДТ-ARC-1P+N-C32-30mA-ТипAC Дифференциальный автоматический выключатель 1P+N/32A/C/AC/230VAC/30mA/6kA | 205
400937 | АВДТ-ARC-1P+N-C6-30mA-ТипA | АВДТ-ARC-1P+N-C6-30mA-ТипA Дифференциальный автоматический выключатель 1P+N/6A/C/A/230VAC/30mA/6kA | 61
400939 | АВДТ-ARC-1P+N-C10-30mA-ТипA | АВДТ-ARC-1P+N-C10-30mA-ТипA Дифференциальный автоматический выключатель 1P+N/10A/C/A/230VAC/30mA/6kA | 222
400941 | АВДТ-ARC-1P+N-C16-30mA-ТипA | АВДТ-ARC-1P+N-C16-30mA-ТипA Дифференциальный автоматический выключатель 1P+N/16A/C/A/230VAC/30mA/6kA | 76
400943 | АВДТ-ARC-1P+N-C20-30mA-ТипA | АВДТ-ARC-1P+N-C20-30mA-ТипA Дифференциальный автоматический выключатель 1P+N/20A/C/A/230VAC/30mA/6kA | 271
400945 | АВДТ-ARC-1P+N-C25-30mA-ТипA | АВДТ-ARC-1P+N-C25-30mA-ТипA Дифференциальный автоматический выключатель 1P+N/25A/C/A/230VAC/30mA/6kA | 23
400947 | АВДТ-ARC-1P+N-C32-30mA-ТипA | АВДТ-ARC-1P+N-C32-30mA-ТипA Дифференциальный автоматический выключатель 1P+N/32A/C/A/230VAC/30mA/6kA | 20
400948 | АВДТ-ARC-1P+N-C40-30mA-ТипAC | АВДТ-ARC-1P+N-C40-30mA-ТипAC Дифференциальный автоматический выключатель 1P+N/40A/C/AC/230VAC/30mA/6kA | 30
Дифференциальный автомат АВДТ-ARD - 1P+N, 6kA, 30mA (1-100A)
407001 | АВДТ-ARD-1P+N-B1-30mA-ТипAC | АВДТ-ARD-1P+N-B1-30mA-ТипAC Дифференциальный автоматический выключатель 1P+N/1A/B/AC/30mA/6kA | 64
407004 | АВДТ-ARD-1P+N-B2-30mA-ТипAC | АВДТ-ARD-1P+N-B2-30mA-ТипAC Дифференциальный автоматический выключатель 1P+N/2A/B/AC/30mA/6kA | 45
407007 | АВДТ-ARD-1P+N-B3-30mA-ТипAC | АВДТ-ARD-1P+N-B3-30mA-ТипAC Дифференциальный автоматический выключатель 1P+N/3A/B/AC/30mA/6kA | 2
407010 | АВДТ-ARD-1P+N-B4-30mA-ТипAC | АВДТ-ARD-1P+N-B4-30mA-ТипAC Дифференциальный автоматический выключатель 1P+N/4A/B/AC/30mA/6kA | 3
407013 | АВДТ-ARD-1P+N-B6-30mA-ТипAC | АВДТ-ARD-1P+N-B6-30mA-ТипAC Дифференциальный автоматический выключатель 1P+N/6A/B/AC/30mA/6kA | 424
407016 | АВДТ-ARD-1P+N-B10-30mA-ТипAC | АВДТ-ARD-1P+N-B10-30mA-ТипAC Дифференциальный автоматический выключатель 1P+N/10A/B/AC/30mA/6kA | 31
407019 | АВДТ-ARD-1P+N-B16-30mA-ТипAC | АВДТ-ARD-1P+N-B16-30mA-ТипAC Дифференциальный автоматический выключатель 1P+N/16A/B/AC/30mA/6kA | 82
407022 | АВДТ-ARD-1P+N-B20-30mA-ТипAC | АВДТ-ARD-1P+N-B20-30mA-ТипAC Дифференциальный автоматический выключатель 1P+N/20A/B/AC/30mA/6kA | 9
407025 | АВДТ-ARD-1P+N-B25-30mA-ТипAC | АВДТ-ARD-1P+N-B25-30mA-ТипAC Дифференциальный автоматический выключатель 1P+N/25A/B/AC/30mA/6kA | 27
407040 | АВДТ-ARD-1P+N-C1-30mA-ТипAC | АВДТ-ARD-1P+N-C1-30mA-ТипAC Дифференциальный автоматический выключатель 1P+N/1A/C/AC/30mA/6kA | 23
407043 | АВДТ-ARD-1P+N-C2-30mA-ТипAC | АВДТ-ARD-1P+N-C2-30mA-ТипAC Дифференциальный автоматический выключатель 1P+N/2A/C/AC/30mA/6kA | 67
407046 | АВДТ-ARD-1P+N-C3-30mA-ТипAC | АВДТ-ARD-1P+N-C3-30mA-ТипAC Дифференциальный автоматический выключатель 1P+N/3A/C/AC/30mA/6kA | 76
407049 | АВДТ-ARD-1P+N-C4-30mA-ТипAC | АВДТ-ARD-1P+N-C4-30mA-ТипAC Дифференциальный автоматический выключатель 1P+N/4A/C/AC/30mA/6kA | 78
407052 | АВДТ-ARD-1P+N-C6-30mA-ТипAC | АВДТ-ARD-1P+N-C6-30mA-ТипAC Дифференциальный автоматический выключатель 1P+N/6A/C/AC/30mA/6kA | 180
407055 | АВДТ-ARD-1P+N-C10-30mA-ТипAC | АВДТ-ARD-1P+N-C10-30mA-ТипAC Дифференциальный автоматический выключатель 1P+N/10A/C/AC/30mA/6kA | 92
407058 | АВДТ-ARD-1P+N-C16-30mA-ТипAC | АВДТ-ARD-1P+N-C16-30mA-ТипAC Дифференциальный автоматический выключатель 1P+N/16A/C/AC/30mA/6kA | 218
407061 | АВДТ-ARD-1P+N-C20-30mA-ТипAC | АВДТ-ARD-1P+N-C20-30mA-ТипAC Дифференциальный автоматический выключатель 1P+N/20A/C/AC/30mA/6kA | 150
407064 | АВДТ-ARD-1P+N-C25-30mA-ТипAC | АВДТ-ARD-1P+N-C25-30mA-ТипAC Дифференциальный автоматический выключатель 1P+N/25A/C/AC/30mA/6kA | 254
407067 | АВДТ-ARD-1P+N-C32-30mA-ТипAC | АВДТ-ARD-1P+N-C32-30mA-ТипAC Дифференциальный автоматический выключатель 1P+N/32A/C/AC/30mA/6kA | 170
407070 | АВДТ-ARD-1P+N-C40-30mA-ТипAC | АВДТ-ARD-1P+N-C40-30mA-ТипAC Дифференциальный автоматический выключатель 1P+N/40A/C/AC/30mA/6kA | 56
407073 | АВДТ-ARD-1P+N-C50-30mA-ТипAC | АВДТ-ARD-1P+N-C50-30mA-ТипACДифференциальный автоматический выключатель 1P+N/50A/C/AC/30mA/6kA | 76
407076 | АВДТ-ARD-1P+N-C63-30mA-ТипAC | АВДТ-ARD-1P+N-C63-30mA-ТипAC Дифференциальный автоматический выключатель 1P+N/63A/C/AC/30mA/6kA | 42
407716 | АВДТ-ARD-2P-C6-30mA-ТипAC | АВДТ-ARD-2P-C6-30mA-ТипAC Дифференциальный автоматический выключатель 2P/6A/C/AC/30mA/6kA | 102
407706 | АВДТ-ARD-2P-C10-30mA-ТипAC | АВДТ-ARD-2P-C10-30mA-ТипAC Дифференциальный автоматический выключатель 2P/10A/C/AC/30mA/6kA | 34
407702 | АВДТ-ARD-2P-C16-30mA-ТипAC | АВДТ-ARD-2P-C16-30mA-ТипAC Дифференциальный автоматический выключатель 2P/16A/C/AC/30mA/6kA | 73
407708 | АВДТ-ARD-2P-C20-30mA-ТипAC | АВДТ-ARD-2P-C20-30mA-ТипAC Дифференциальный автоматический выключатель 2P/20A/C/AC/30mA/6kA | 35
407717 | АВДТ-ARD-2P-C25-30mA-ТипAC | АВДТ-ARD-2P-C25-30mA-ТипAC Дифференциальный автоматический выключатель 2P/25A/C/AC/30mA/6kA | 60
407712 | АВДТ-ARD-2P-C32-30mA-ТипAC | АВДТ-ARD-2P-C32-30mA-ТипAC Дифференциальный автоматический выключатель 2P/32A/C/AC/30mA/6kA | 36
407707 | АВДТ-ARD-2P-C40-30mA-ТипAC | АВДТ-ARD-2P-C40-30mA-ТипAC Дифференциальный автоматический выключатель 2P/40A/C/AC/30mA/6kA | 33
407715 | АВДТ-ARD-2P-C63-30mA-ТипAC | АВДТ-ARD-2P-C63-30mA-ТипAC Дифференциальный автоматический выключатель 2P/63A/C/AC/30mA/6kA | 35
407235 | АВДТ-ARD-1P+N-B1-30mA-ТипA | АВДТ-ARD-1P+N-B1-30mA-ТипA Дифференциальный автоматический выключатель 1P+N/1A/B/A/30mA/6kA | 1
407253 | АВДТ-ARD-1P+N-B16-30mA-ТипA | АВДТ-ARD-1P+N-B16-30mA-ТипA Дифференциальный автоматический выключатель 1P+N/16A/B/A/30mA/6kA | 30
407256 | АВДТ-ARD-1P+N-B20-30mA-ТипA | АВДТ-ARD-1P+N-B20-30mA-ТипA Дифференциальный автоматический выключатель 1P+N/20A/B/A/30mA/6kA | 1
407259 | АВДТ-ARD-1P+N-B25-30mA-ТипA | АВДТ-ARD-1P+N-B25-30mA-ТипA Дифференциальный автоматический выключатель 1P+N/25A/B/A/30mA/6kA | 33
407274 | АВДТ-ARD-1P+N-C1-30mA-ТипA | АВДТ-ARD-1P+N-C1-30mA-ТипA Дифференциальный автоматический выключатель 1P+N/1A/C/A/30mA/6kA | 1
407286 | АВДТ-ARD-1P+N-C6-30mA-ТипA | АВДТ-ARD-1P+N-C6-30mA-ТипA Дифференциальный автоматический выключатель 1P+N/6A/C/A/30mA/6kA | 134
407289 | АВДТ-ARD-1P+N-C10-30mA-ТипA | АВДТ-ARD-1P+N-C10-30mA-ТипA Дифференциальный автоматический выключатель 1P+N/10A/C/A/30mA/6kA | 143
407292 | АВДТ-ARD-1P+N-C16-30mA-ТипA | АВДТ-ARD-1P+N-C16-30mA-ТипA Дифференциальный автоматический выключатель 1P+N/16A/C/A/30mA/6kA | 105
407295 | АВДТ-ARD-1P+N-C20-30mA-ТипA | АВДТ-ARD-1P+N-C20-30mA-ТипA Дифференциальный автоматический выключатель 1P+N/20A/C/A/30mA/6kA | 1
407298 | АВДТ-ARD-1P+N-C25-30mA-ТипA | АВДТ-ARD-1P+N-C25-30mA-ТипA Дифференциальный автоматический выключатель 1P+N/25A/C/A/30mA/6kA | 42
407301 | АВДТ-ARD-1P+N-C32-30mA-ТипA | АВДТ-ARD-1P+N-C32-30mA-ТипA Дифференциальный автоматический выключатель 1P+N/32A/C/A/30mA/6kA | 47
407304 | АВДТ-ARD-1P+N-C40-30mA-ТипA | АВДТ-ARD-1P+N-C40-30mA-ТипA Дифференциальный автоматический выключатель 1P+N/40A/C/A/30mA/6kA | 41
Дифференциальный автомат АВДТ-ARD - 3P+N, 6kA, 30mA (1-100A)
407133 | АВДТ-ARD-3P+N-B10-30mA-ТипAC | АВДТ-ARD-3P+N-B10-30mA-ТипAC Дифференциальный автоматический выключатель 3P+N/10A/B/AC/30mA/6kA | 27
407136 | АВДТ-ARD-3P+N-B16-30mA-ТипAC | АВДТ-ARD-3P+N-B16-30mA-ТипAC Дифференциальный автоматический выключатель 3P+N/16A/B/AC/30mA/6kA | 47
407139 | АВДТ-ARD-3P+N-B20-30mA-ТипAC | АВДТ-ARD-3P+N-B20-30mA-ТипAC Дифференциальный автоматический выключатель 3P+N/20A/B/AC/30mA/6kA | 16
407142 | АВДТ-ARD-3P+N-B25-30mA-ТипAC | АВДТ-ARD-3P+N-B25-30mA-ТипAC Дифференциальный автоматический выключатель 3P+N/25A/B/AC/30mA/6kA | 39
407145 | АВДТ-ARD-3P+N-B32-30mA-ТипAC | АВДТ-ARD-3P+N-B32-30mA-ТипAC Дифференциальный автоматический выключатель 3P+N/32A/B/AC/30mA/6kA | 16
407148 | АВДТ-ARD-3P+N-B40-30mA-ТипAC | АВДТ-ARD-3P+N-B40-30mA-ТипAC Дифференциальный автоматический выключатель 3P+N/40A/B/AC/30mA/6kA | 14
407151 | АВДТ-ARD-3P+N-B50-30mA-ТипAC | АВДТ-ARD-3P+N-B50-30mA-ТипAC Дифференциальный автоматический выключатель 3P+N/50A/B/AC/30mA/6kA | 22
407163 | АВДТ-ARD-3P+N-C3-30mA-ТипAC | АВДТ-ARD-3P+N-C3-30mA-ТипAC Дифференциальный автоматический выключатель 3P+N/3A/C/AC/30mA/6kA | 11
407169 | АВДТ-ARD-3P+N-C6-30mA-ТипAC | АВДТ-ARD-3P+N-C6-30mA-ТипAC Дифференциальный автоматический выключатель 3P+N/6A/C/AC/30mA/6kA | 56
407172 | АВДТ-ARD-3P+N-C10-30mA-ТипAC | АВДТ-ARD-3P+N-C10-30mA-ТипAC Дифференциальный автоматический выключатель 3P+N/10A/C/AC/30mA/6kA | 74
407175 | АВДТ-ARD-3P+N-C16-30mA-ТипAC | АВДТ-ARD-3P+N-C16-30mA-ТипAC Дифференциальный автоматический выключатель 3P+N/16A/C/AC/30mA/6kA | 155
407178 | АВДТ-ARD-3P+N-C20-30mA-ТипAC | АВДТ-ARD-3P+N-C20-30mA-ТипAC Дифференциальный автоматический выключатель 3P+N/20A/C/AC/30mA/6kA | 42
407181 | АВДТ-ARD-3P+N-C25-30mA-ТипAC | АВДТ-ARD-3P+N-C25-30mA-ТипAC Дифференциальный автоматический выключатель 3P+N/25A/C/AC/30mA/6kA | 34
407184 | АВДТ-ARD-3P+N-C32-30mA-ТипAC | АВДТ-ARD-3P+N-C32-30mA-ТипAC Дифференциальный автоматический выключатель 3P+N/32A/C/AC/30mA/6kA | 94
407187 | АВДТ-ARD-3P+N-C40-30mA-ТипAC | АВДТ-ARD-3P+N-C40-30mA-ТипAC Дифференциальный автоматический выключатель 3P+N/40A/C/AC/30mA/6kA | 57
407190 | АВДТ-ARD-3P+N-C50-30mA-ТипAC | АВДТ-ARD-3P+N-C50-30mA-ТипAC Дифференциальный автоматический выключатель 3P+N/50A/C/AC/30mA/6kA | 3
407193 | АВДТ-ARD-3P+N-C63-30mA-ТипAC | АВДТ-ARD-3P+N-C63-30mA-ТипAC Дифференциальный автоматический выключатель 3P+N/63A/C/AC/30mA/6kA | 38
407704 | АВДТ-ARD-4P-C6-30mA-ТипAC | АВДТ-ARD-4P-C6-30mA-ТипAC Дифференциальный автоматический выключатель 4P/6A/C/AC/30mA/6kA | 8
407701 | АВДТ-ARD-4P-C10-30mA-ТипAC | АВДТ-ARD-4P-C10-30mA-ТипAC Дифференциальный автоматический выключатель 4P/10A/C/AC/30mA/6kA | 26
407705 | АВДТ-ARD-4P-C16-30mA-ТипAC | АВДТ-ARD-4P-C16-30mA-ТипAC Дифференциальный автоматический выключатель 4P/16A/C/AC/30mA/6kA | 24
407710 | АВДТ-ARD-4P-C20-30mA-ТипAC | АВДТ-ARD-4P-C20-30mA-ТипAC Дифференциальный автоматический выключатель 4P/20A/C/AC/30mA/6kA | 11
407711 | АВДТ-ARD-4P-C25-30mA-ТипAC | АВДТ-ARD-4P-C25-30mA-ТипAC Дифференциальный автоматический выключатель 4P/25A/C/AC/30mA/6kA | 46
407703 | АВДТ-ARD-4P-C32-30mA-ТипAC | АВДТ-ARD-4P-C32-30mA-ТипAC Дифференциальный автоматический выключатель 4P/32A/C/AC/30mA/6kA | 19
407714 | АВДТ-ARD-4P-C40-30mA-ТипAC | АВДТ-ARD-4P-C40-30mA-ТипAC Дифференциальный автоматический выключатель 4P/40A/C/AC/30mA/6kA | 77
407713 | АВДТ-ARD-4P-C63-30mA-ТипAC | АВДТ-ARD-4P-C63-30mA-ТипAC Дифференциальный автоматический выключатель 4P/63A/C/AC/30mA/6kA | 40
407406 | АВДТ-ARD-3P+N-C10-30mA-ТипA | АВДТ-ARD-3P+N-C10-30mA-ТипA Дифференциальный автоматический выключатель 3P+N/10A/C/A/30mA/6kA | 25
407409 | АВДТ-ARD-3P+N-C16-30mA-ТипA | АВДТ-ARD-3P+N-C16-30mA-ТипA Дифференциальный автоматический выключатель 3P+N/16A/C/A/30mA/6kA | 96
407415 | АВДТ-ARD-3P+N-C25-30mA-ТипA | АВДТ-ARD-3P+N-C25-30mA-ТипA Дифференциальный автоматический выключатель 3P+N/25A/C/A/30mA/6kA | 108
407418 | АВДТ-ARD-3P+N-C32-30mA-ТипA | АВДТ-ARD-3P+N-C32-30mA-ТипA Дифференциальный автоматический выключатель 3P+N/32A/C/A/30mA/6kA | 104
Дифференциальный автомат АВДТ-ARD - 3P+N, 6kA, 100mA (1-63A)
407149 | АВДТ-ARD-3P+N-B40-100mA-ТипAC | АВДТ-ARD-3P+N-B40-100mA-ТипAC Дифференциальный автоматический выключатель 3P+N/40A/B/AC/100mA/6kA | 20
407152 | АВДТ-ARD-3P+N-B50-100mA-ТипAC | АВДТ-ARD-3P+N-B50-100mA-ТипAC Дифференциальный автоматический выключатель 3P+N/50A/B/AC/100mA/6kA | 20
407155 | АВДТ-ARD-3P+N-B63-100mA-ТипAC | АВДТ-ARD-3P+N-B63-100mA-ТипAC Дифференциальный автоматический выключатель 3P+N/63A/B/AC/100mA/6kA | 19
407191 | АВДТ-ARD-3P+N-C50-100mA-ТипAC | АВДТ-ARD-3P+N-C50-100mA-ТипAC Дифференциальный автоматический выключатель 3P+N/50A/C/AC/100mA/6kA | 16
Дифференциальный автомат АВДТ-ARD - 3P+N, 6kA, 300mA (1-63A)
407177 | АВДТ-ARD-3P+N-C16-300mA-ТипAC | АВДТ-ARD-3P+N-C16-300mA-ТипAC Дифференциальный автоматический выключатель 3P+N/16A/C/AC/300mA/6kA | 58
407183 | АВДТ-ARD-3P+N-C25-300mA-ТипAC | АВДТ-ARD-3P+N-C25-300mA-ТипAC Дифференциальный автоматический выключатель 3P+N/25A/C/AC/300mA/6kA | 8
Аксессуары серии ВА47
400501 | ДК AL MCB-N/H/L | ДК AL MCB-N/H/L Вспомогательный контакт аварийного срабатывания выключателей автоматических серии ВА47-MCB, 1CO/6A/250V. | 4
400500B | ДК AX MCB-N/H/L | ДК AX MCB-N/H/L Дополнительный контакт выключателей автоматических серии ВА47-MCB, 1CO/6A/250V/Чёрный | 3593
400570 | ДК AXL MCB-N/H/L | ДК AXL MCB-N/H/L Комбинированный контакт выключателей автоматических серии ВА47-MCB, 2CO | 4
400504 | ДК AX2 MCB-N/H/L | ДК AX2 MCB-N/H/L Дополнительный контакт выключателей автоматических серии ВА47-MCB, 1NO/6A/250V. | 797
400508 | НР SHT MCB-N/H/L | НР SHT MCB-N/H/L Независимый расцепитель выключателей автоматических серии ВА47-MCB, 110-415VAC. | 1304
400522 | НР SHT 220DC MCB-N/H/L | НР SHT 220DC MCB-N/H/L Независимый расцепитель выключателей автоматических серии ВА47-MCB, 220VDC. | 1037
400505 | ДК AX+SHT MCB-N/H/L | ДК AX+SHT MCB-N/H/L Дополнительный контакт выключателей автоматических серии ВА47-MCB, 1CO/6A/250V + SHT. | 220
400506 | ДК AX+UVT MCB-N/H/L | ДК AX+UVT MCB-N/H/L Дополнительный контакт выключателей автоматических серии ВА47-MCB, 1CO/6A/250V + UVT | 64
400514 | MCB-ШГ101 | MCB-ШГ101 Шинка гребенчатая 1P, вывод штырьевой, длина 1м | 235
400516 | MCB-ШГ201 | MCB-ШГ201 Шинка гребенчатая 2P, вывод штырьевой, длина 1м | 323
400517 | MCB-ШГ202 | MCB-ШГ202 Шинка гребенчатая 2P, вывод типа-U, длина 1м | 256
400518 | MCB-ШГ301 | MCB-ШГ301 Шинка гребенчатая 3P, вывод штырьевой, длина 1м | 877
400520 | MCB-ШГ401 | MCB-ШГ401 Шинка гребенчатая 4P, вывод штырьевой, длина 1м | 10
Модульные контакторы типа ВА47-MC-M
401200 | ВА47-МС-М-1-16-11 | ВА47-МС-М-1-16-11 Контактор модульный, 1 модуль 1NO+1NC/16A/230VAC. | 163
401202 | ВА47-МС-М-1-20-11 | ВА47-МС-М-1-20-11 Контактор модульный, 1 модуль 1NO+1NC/20A/230VAC. | 83
401205 | ВА47-МС-М-1-25-11 | ВА47-МС-М-1-25-11 Контактор модульный, 1 модуль 1NO+1NC/25A/230VAC. | 10
401201 | ВА47-МС-М-1-16-20 | ВА47-МС-М-1-16-20 Контактор модульный, 1 модуль 2NO/16A/230VAC. | 55
401203 | ВА47-МС-М-1-20-20 | ВА47-МС-М-1-20-20 Контактор модульный, 1 модуль 2NO/20A/230VAC. | 179
401206 | ВА47-МС-М-1-25-20 | ВА47-МС-М-1-25-20 Контактор модульный, 1 модуль 2NO/25A/230VAC. | 3
401207 | ВА47-МС-М-2-16-11 | ВА47-МС-М-2-16-11 Контактор модульный, 2 модуля 1NO+1NC/16A/230VAC. | 134
401216 | ВА47-МС-М-2-32-11 | ВА47-МС-М-2-32-11 Контактор модульный, 2 модуля 1NO+1NC/32A/230VAC. | 58
401208 | ВА47-МС-М-2-16-20 | ВА47-МС-М-2-16-20 Контактор модульный, 2 модуля 2NO/16A/230VAC. | 131
401211 | ВА47-МС-М-2-20-20 | ВА47-МС-М-2-20-20 Контактор модульный, 2 модуля 2NO/20A/230VAC. | 76
401215 | ВА47-МС-М-2-25-20 | ВА47-МС-М-2-25-20 Контактор модульный, 2 модуля 2NO/25A/230VAC. | 6
401219 | ВА47-МС-М-2-40-20 | ВА47-МС-М-2-40-20 Контактор модульный, 2 модуля 2NO/40A/230VAC. | 7
401212 | ВА47-МС-М-2-20-22 | ВА47-МС-М-2-20-22 Контактор модульный, 2 модуля 2NO+2NC/20A/230VAC. | 20
401209 | ВА47-МС-М-2-16-40 | ВА47-МС-М-2-16-40 Контактор модульный, 2 модуля 4NO/16A/230VAC. | 60
401213 | ВА47-МС-М-2-25-40 | ВА47-МС-М-2-25-40 Контактор модульный, 2 модуля 4NO/25A/230VAC. | 137
401225 | ВА47-МС-М-3-16-22 | ВА47-МС-М-3-16-22 Контактор модульный, 3 модуля 2NO+2NC/16A/230VAC. | 27
401231 | ВА47-МС-М-3-25-22 | ВА47-МС-М-3-25-22 Контактор модульный, 3 модуля 2NO+2NC/25A/230VAC. | 94
401238 | ВА47-МС-М-3-40-22 | ВА47-МС-М-3-40-22 Контактор модульный, 3 модуля 2NO+2NC/40A/230VAC. | 4
401226 | ВА47-МС-М-3-16-31 | ВА47-МС-М-3-16-31 Контактор модульный, 3 модуля 3NO+1NC/16A/230VAC. | 20
401232 | ВА47-МС-М-3-25-31 | ВА47-МС-М-3-25-31 Контактор модульный, 3 модуля 3NO+1NC/25A/230VAC. | 69
401227 | ВА47-МС-М-3-16-40 | ВА47-МС-М-3-16-40 Контактор модульный, 3 модуля 4NO/16A/230VAC. | 146
401230 | ВА47-МС-М-3-20-40 | ВА47-МС-М-3-20-40 Контактор модульный, 3 модуля 4NO/20A/230VAC. | 125
401234 | ВА47-МС-М-3-25-40 | ВА47-МС-М-3-25-40 Контактор модульный, 3 модуля 4NO/25A/230VAC. | 194
401236 | ВА47-МС-М-3-32-40 | ВА47-МС-М-3-32-40 Контактор модульный, 3 модуля 4NO/32A/230VAC. | 57
401239 | ВА47-МС-М-3-40-40 | ВА47-МС-М-3-40-40 Контактор модульный, 3 модуля 4NO/40A/230VAC. | 116
401242 | ВА47-МС-М-3-50-40 | ВА47-МС-М-3-50-40 Контактор модульный, 3 модуля 4NO/50A/230VAC. | 9
401246 | ВА47-МС-М-3-63-40 | ВА47-МС-М-3-63-40 Контактор модульный, 3 модуля 4NO/63A/230VAC. | 9
401247 | ВА47-МС-М-3-100-20 | ВА47-МС-М-3-100-20 Контактор модульный, 3 модуля 2NO/100A/230VAC. | 28
401248 | ВА47-МС-М-6-100-40 | ВА47-МС-М-6-100-40 Контактор модульный, 6 модулей 4NO/100A/230VAC. | 34
Аксессуары для модульных контакторов ВА47-МС-М
401249 | AX 2NO | ВА47-МС-М-AX 2NO Блок вспомогательных контактов | 150
401301 | ВА47-МС-М-ДК-11 | ВА47-МС-М-ДК-11 Дополнительный контакт к модульным контакторам 1NO+1NC | 323
401300 | ВА47-МС-М-ДК-20 | ВА47-МС-М-ДК-20 Дополнительный контакт к модульным контакторам 2NO | 204
Автоматичеcкие выключатели для защиты двигателя тип ММС-25H
411330 | ВА47 ММС-25H 1,6A 3P | ВА47 ММС-25H 1,6A 3P Автоматический выключатель защиты двигателя 3P/1,1...1,6A"/400V/100кА | 14
411333 | ВА47 ММС-25H 3,2A 3P | ВА47 ММС-25H 3,2A 3P Автоматический выключатель защиты двигателя 3P/2,2...3,2A"/400V/100кА | 4
411336 | ВА47 ММС-25H 6,3A 3P | ВА47 ММС-25H 6,3A 3P Автоматический выключатель защиты двигателя 3P/4,5...6,3A"/400V/100кА | 8
411337 | ВА47 ММС-25H 8A 3P | ВА47 ММС-25H 8A 3P Автоматический выключатель защиты двигателя 3P/5,5...8A"/400V/100кА | 3
411338 | ВА47 ММС-25H 10A 3P | ВА47 ММС-25H 10A 3P Автоматический выключатель защиты двигателя 3P/7...10A"/400V/100кА | 22
411339 | ВА47 ММС-25H 12,5A 3P | ВА47 ММС-25H 12,5A 3P Автоматический выключатель защиты двигателя 3P/9...12,5A"/400V/100кА | 2
411341 | ВА47 ММС-25H 20A 3P | ВА47 ММС-25H 20A 3P Автоматический выключатель защиты двигателя 3P/14...20A"/400V/50кА | 6
Аксессуары для автоматичекиех выключателей защиты двигателя типа ММС-25H
408281 | ВА47 ММС ДКБ КCС, 1НО + 1НЗ, ММС-12S/25H | ВА47 ММС ДКБ КСС, 1НО + 1НЗ, ММС-12S/25H Блок переключающих контактов, боковой монтаж 1NO+1NC/3A/250V/Габарит ММС-12S/25H | 23
408285 | ВА47 ММС ДКБ ККС, 2НО + 2НЗ, ММС-25H | ВА47 ММС ДКБ ККС, 2НО + 2НЗ, ММС-25H Блок переключающих и аварийных контактов, боковой монтаж 2NO+2NC/4A/220V/Габарит ММС-25Н | 199
411350 | ВА47 ММС ДКФ КСС, 1НО + 1НЗ, ММС-12S/25H | ВА47 ММС ДКФ КСС, 1НО + 1НЗ, ММС-12S/25H Блок переключающих контактов, фронтальный монтаж 1NO+1NC/3A/250V | 531
408283 | ВА47 ММС ДКФ КСС, 2НО, ММС-12S/25H | ВА47 ММС ДКФ КСС, 2НО, ММС-12S/25H Блок переключающих контактов, фронтальный монтаж 2NO/3A/250V | 4
Автоматичеcкие выключатели для защиты двигателя тип ММС-40H
408715 | ВА47 ММС-40Н 0.16A | ВА47 ММС-40Н 0.16A Автоматический выключатель защиты двигателя 3P/0.1…0.16A | 50
408716 | ВА47 ММС-40Н 0.25A | ВА47 ММС-40Н 0.25A Автоматический выключатель защиты двигателя 3P/0.16…0.25A | 45
408717 | ВА47 ММС-40Н 0.4A | ВА47 ММС-40Н 0.4A Автоматический выключатель защиты двигателя 3P/0.25…0.4A | 65
408718 | ВА47 ММС-40Н 0.63A | ВА47 ММС-40Н 0.63A Автоматический выключатель защиты двигателя 3P/0.4…0.63A | 141
408719 | ВА47 ММС-40Н 1A | ВА47 ММС-40Н 1A Автоматический выключатель защиты двигателя 3P/0.63…1A | 240
408720 | ВА47 ММС-40Н 1.6A | ВА47 ММС-40Н 1.6A Автоматический выключатель защиты двигателя 3P/1…1.6A | 44
408721 | ВА47 ММС-40Н 2.5A | ВА47 ММС-40Н 2.5A Автоматический выключатель защиты двигателя 3P/1.6…2.5A | 212
408722 | ВА47 ММС-40Н 4A | ВА47 ММС-40Н 4A Автоматический выключатель защиты двигателя 3P/2.5…4A | 137
408723 | ВА47 ММС-40Н 6.3A | ВА47 ММС-40Н 6.3A Автоматический выключатель защиты двигателя 3P/4…6.3A | 129
408724 | ВА47 ММС-40Н 10A | ВА47 ММС-40Н 10A Автоматический выключатель защиты двигателя 3P/6…10A | 118
408725 | ВА47 ММС-40Н 14A | ВА47 ММС-40Н 14A Автоматический выключатель защиты двигателя 3P/9…14A | 252
408726 | ВА47 ММС-40Н 18A | ВА47 ММС-40Н 18A Автоматический выключатель защиты двигателя 3P/13…18A | 7
408727 | ВА47 ММС-40Н 23A | ВА47 ММС-40Н 23A Автоматический выключатель защиты двигателя 3P/17…23A | 132
408728 | ВА47 ММС-40Н 25A | ВА47 ММС-40Н 25A Автоматический выключатель защиты двигателя 3P/23…28A | 72
408729 | ВА47 ММС-40Н 32A | ВА47 ММС-40Н 32A Автоматический выключатель защиты двигателя 3P/24…32A | 72
Аксессуары для автоматичекиех выключателей защиты двигателя типа ММС-40H
408731 | ВА47 ММС НР-40Н1, AC220~230V 50Hz | ВА47 ММС-40Н НР AC220~230V 50Hz Расцепитель выключателя автоматического AC220~230V 50Hz | 298
408735 | BA47 ММС ДКФ KCC-40Н-11, 1HO+1H3, MMC-40H | ВА47 ММС ДКФ КСС, 1НО+1НЗ, ММС-40Н Дополнительный контакт выключателя защиты двигателя Фронтальный AX 1NO+1NC | 1121
408736 | BA47 ММС ДКФ KCC-40Н-20, 2HO, MMC-40H | ВА47 ММС ДКФ КСС, 2НО, ММС-40Н Дополнительный контакт выключателя защиты двигателя Фронтальный AX 2NO | 132
408737 | BA47 ММС ДКБ KCC-40Н-11, 1HO+1H3, MMC-40H | ВА47 ММС ДКБ КСС, 1НО+1НЗ, ММС-40Н Дополнительный контакт выключателя защиты двигателя Боковой AX 1NO+1NC | 1556
408738 | BA47 ММС ДКБ KCC-40Н-20, 2HO, MMC-40H | ВА47 ММС ДКБ КСС, 2НО, ММС-40Н Дополнительный контакт выключателя защиты двигателя Боковой AX 2NO | 199
408739 | BA47 ММС KKC-40Н-10, 1HO+1H3, MMC-40H | ВА47 ММС ККС, 1НO+1НЗ, ММС-40Н Дополнительный контакт выключателя защиты двигателя Боковой AL(НО) + AX(Н3) | 78
408740 | ВА47 ММС ККС, 1НO+1НО, ММС-40Н | ВА47 ММС ККС, 1НO+1НО, ММС-40Н Дополнительный контакт выключателя защиты двигателя Боковой AL(НО) + AX(НО) | 141
408741 | ВА47 ММС ККС, 1НЗ+1НЗ, ММС-40Н | ВА47 ММС ККС, 1НЗ+1НЗ, ММС-40Н Дополнительный контакт выключателя защиты двигателя Боковой AL(Н3) + AX(Н3) | 199
408742 | BA47 MMC KKC-40Н-01, 1H3+1HO, MMC-40H | ВА47 ММС ККС, 1НЗ+1НО, ММС-40Н Дополнительный контакт выключателя защиты двигателя Боковой AL(Н3) + AX(НО) | 183
Планочные предохранители-выключатели-разъединители серии ASD
302203 | ППВР-ASD00-3P-M8 | ППВР-ASD00-3P-M8 Выключатель-разъединитель 3P/160A/690VAC/ Трёхполюсная коммутация/Питание – шинное подключение, болтовое крепление М8/Нагрузка – шинное подключение, болтовое крепление М8. | 589
301132 | ППВР-ASD1-1P-3U-M12 | ППВР-ASD1-1P-3U-M12 Выключатель-разъединитель 1P/250A/690VAC/Однополюсная коммутация/Подключение U-образное/Крепление-M12 | 24
301131 | ППВР-ASD2-1P-3U-M12 | ППВР-ASD2-1P-3U-M12 Выключатель-разъединитель 1P/400A/690VAC/Однополюсная коммутация/Подключение U-образное/Крепление-M12 | 140
301130 | ППВР-ASD3-1P-3U-M12 | ППВР-ASD3-1P-3U-M12 Выключатель-разъединитель 1P/630A/690VAC/Однополюсная коммутация/Подключение U-образное/Крепление-M12 | 1430
301135 | ППВР-ASD1-3P-3U-M12 | ППВР-ASD1-3P-3U-M12 Выключатель-разъединитель 3P/250A/690VAC/Трёхполюсная коммутация/Подключение U-образное/Крепление-M12 | 34
301134 | ППВР-ASD2-3P-3U-M12 | ППВР-ASD2-3P-3U-M12 Выключатель-разъединитель 3P/400A/690VAC/Трёхполюсная коммутация/Подключение U-образное/Крепление-M12 | 38
301133 | ППВР-ASD3-3P-3U-M12 | ППВР-ASD3-3P-3U-M12 Выключатель-разъединитель 3P/630A/690VAC/Трёхполюсная коммутация/Подключение U-образное/Крепление-M12 | 87
301114 | ППВР-ASD1-3P-3U-V | ППВР-ASD1-3P-3U-V Выключатель-разъединитель 3P/250A/690VAC/Трёхполюсная коммутация | 12
301117 | ППВР-ASD2-3P-3U-V | ППВР-ASD2-3P-3U-V Выключатель-разъединитель 3P/400A/690VAC/Трёхполюсная коммутация/Подключение U-образное/Крепление-V | 1
301112 | ППВР-ASD3-3P-3U-V | ППВР-ASD3-3P-3U-V Выключатель-разъединитель 3P/630A/690VAC/Трёхполюсная коммутация | 1
302200 | ППВР-ASD6-1P-3О-M16-G | ППВР-ASD6-1P-3О-M16-G Выключатель-разъединитель 3P/1250A/690VAC/Однополюсная коммутация/Подключение O-образное/Крепление-M16 | 3
Аксессуары для планочных предохранителей-выключателей-разъединителей серии ASD
302014 | ППК-ППВР | ППК-ППВР П-образная прозрачная крышка для ППВР ASD | 315
302012 | ШН-ASD3 | ШН-ASD3 Шинные накладки для ППВР ASD3/630A | 75
301152 | ШНК-ASD3 | ШНК-ASD3 Шинные накладки с кабельным адаптетом 2x240м2 для ППВР ASD3/630A | 20
301150 | КК-ППВР-М12 | КК-ППВР-М12 Комплект для монтажа ППВР/ Болт M12X50 8.8 class 1шт / Гайка запрессовочная M12 1шт/ Шайба тарельчатая 1шт | 1000
Выключатели-разъединители до 125AF
803850 | ВН-IS-AKSOL-3P-40A-С | ВН-IS-AKSOL-3P-40A-С Выключатель нагрузки модульный 3P/40A/Передняя рукоятка на корпусе | 1370
803851 | ВН-IS-AKSOL-3P-40A-В | ВН-IS-AKSOL-3P-40A-В Выключатель нагрузки модульный 3P/16~40A/Без ручки управления и переходника | 591
803852 | ВН-IS-AKSOL-3P-80A-С | ВН-IS-AKSOL-3P-80A-С Выключатель нагрузки модульный 3P/63~80A/Передняя рукоятка на корпусе | 1345
803853 | ВН-IS-AKSOL-3P-80A-В | ВН-IS-AKSOL-3P-80A-В Выключатель нагрузки модульный 3P/63~80A/Без ручки управления и переходника | 573
803856 | ВН-IS-AKSOL-3P-125A-С | ВН-IS-AKSOL-3P-125A-С Выключатель нагрузки модульный 3P/100~125A/Передняя рукоятка на корпусе | 321
803857 | ВН-IS-AKSOL-3P-125A-В | ВН-IS-AKSOL-3P-125A-В Выключатель нагрузки модульный 3P/100~125A/Без ручки управления и переходника | 150
Аксессуары ВН-IS 125AF
803911 | КСС, 1НО+1НЗ ВН-IS-AKSOL (40-125AF) | КСС, 1НО+1НЗ ВН-IS-AKSOL (40-125AF) Дополнительный контакт 1НО+1НЗ для выключателей нагрузки ВН-IS-AKSOL 40-125AF | 1952
803912 | КСС, 2НО ВН-IS-AKSOL (40-125AF) | КСС, 2НО ВН-IS-AKSOL (40-125AF) Дополнительный контакт 2НО для выключателей нагрузки ВН-IS-AKSOL 40-125AF | 499
803916 | РПВ-ВН-IS-AKSOL (40-125AF) | РПВ-ВН-IS-AKSOL (40-125AF) Ручка управления выносная для выключателя нагрузки ВН-IS-AKSOL 40-125AF, цвет: чёрно-белый | 1000
803917 | РПВ-Ч-ВН-IS-AKSOL (40-125AF) | РПВ-Ч-ВН-IS-AKSOL (40-125AF) Ручка управления выносная с блокировкой для выключателя ВН-IS-AKSOL 40-125AF, цвет чёрно-белый | 981
803900 | РПВ-К-ВН-IS-AKSOL (40-125AF) | РПВ-К-ВН-IS-AKSOL (40-125AF) Ручка управления выносная аварийная с блокировкой для выключателя ВН-IS-AKSOL 40-125AF, цвет: красно-жёлтый | 495
803972 | УВ-150-ВН-IS-AKSOL (80-125AF) | УВ-150-ВН-IS-AKSOL (80-125AF) Удлинитель вала для выносной рукоятки для выключателя нагрузки ВН-IS-AKSOL 80-125AF, длина 150 мм | 498
803905 | КВВ-ВН-IS-AKSOL/3 (40AF) | КВВ-ВН-IS-AKSOL/3 (40AF) Изолирующая крышка выводов для ВН-IS-AKSOL 40AF 3P (Комплект = 1шт.) | 1998
803906 | КВВ-ВН-IS-AKSOL/1 (40AF) | КВВ-ВН-IS-AKSOL/1 (40AF) Изолирующая крышка выводов для ВН-IS-AKSOL 40AF 1P (Комплект = 1шт.) | 998
803907 | КВВ-ВН-IS-AKSOL/3 (80AF) | КВВ-ВН-IS-AKSOL/3 (80AF) Изолирующая крышка выводов для ВН-IS-AKSOL 80AF 3P (Комплект = 1шт.) | 1968
803908 | КВВ-ВН-IS-AKSOL/1 (80AF) | КВВ-ВН-IS-AKSOL/1 (80AF) Изолирующая крышка выводов для ВН-IS-AKSOL 80AF 1P (Комплект = 1шт.) | 996
803909 | КВВ-ВН-IS-AKSOL/3 (125AF) | КВВ-ВН-IS-AKSOL/3 (125AF) Изолирующая крышка выводов для ВН-IS-AKSOL 125AF 3P (Комплект = 1шт.) | 498
803910 | КВВ-ВН-IS-AKSOL/1 (125AF) | КВВ-ВН-IS-AKSOL/1 (125AF) Изолирующая крышка выводов для ВН-IS-AKSOL 125AF 1P (Комплект = 1шт.) | 248
803913 | УВБ ВН-IS-AKSOL (80AF) | УВБ ВН-IS-AKSOL (80AF) Устройство взаимной блокировки для выключателей ВН-IS-AKSOL 80AF | 92
803914 | УББ ВН-IS-AKSOL (80AF) | УББ ВН-IS-AKSOL (80AF) Устройство байпасной блокировки для выключателей ВН-IS-AKSOL 80AF | 98
803915 | УРБ ВН-IS-AKSOL (80AF) | УРБ ВН-IS-AKSOL (80AF) Устройство реверсивной блокировки для выключателей ВН-IS-AKSOL 80AF | 489
803902 | ДП-ВН-IS-AKSOL (40AF) | ДП-ВН-IS-AKSOL (40AF) Дополнительный полюс для выключателя нагрузки ВН-IS-AKSOL 40AF | 497
803903 | ДП-ВН-IS-AKSOL (80AF) | ДП-ВН-IS-AKSOL (80AF) Дополнительный полюс для выключателя нагрузки ВН-IS-AKSOL 80AF | 497
803904 | ДП-ВН-IS-AKSOL (125AF) | ДП-ВН-IS-AKSOL (125AF) Дополнительный полюс для выключателя нагрузки ВН-IS-AKSOL 125AF | 230
803919 | ДП-НО-ВН-IS-AKSOL (40AF) | ДП-НО-ВН-IS-AKSOL (40AF) Дополнительный полюс - НО контакт раннего срабатывания для выключателя нагрузки ВН-IS-AKSOL 40AF | 500
803920 | ДП-НО-ВН-IS-AKSOL (80AF) | ДП-НО-ВН-IS-AKSOL (80AF) Дополнительный полюс - НО контакт раннего срабатывания для выключателя нагрузки ВН-IS-AKSOL 80AF | 499
803921 | ДП-НО-ВН-IS-AKSOL (125AF) | ДП-НО-ВН-IS-AKSOL (125AF) Дополнительный полюс - НО контакт раннего срабатывания для выключателя нагрузки ВН-IS-AKSOL 125AF | 249
803922 | ДП-N-ВН-IS-AKSOL (40AF) | ДП-N-ВН-IS-AKSOL (40AF) Дополнительный полюс для нейтрального проводника для выключателя нагрузки ВН-IS-AKSOL 40AF | 200
803923 | ДП-N-ВН-IS-AKSOL (80AF) | ДП-N-ВН-IS-AKSOL (80AF) Дополнительный полюс для нейтрального проводника для выключателя нагрузки ВН-IS-AKSOL 80AF | 199
803924 | ДП-N-ВН-IS-AKSOL (125AF) | ДП-N-ВН-IS-AKSOL (125AF) Дополнительный полюс для нейтрального проводника для выключателя нагрузки ВН-IS-AKSOL 125AF | 199
803925 | ДП-PE-ВН-IS-AKSOL (40AF) | ДП-PE-ВН-IS-AKSOL (40AF) Дополнительный полюс для нулевого защитного проводника для выключателя нагрузки ВН-IS-AKSOL 40AF | 200
803926 | ДП-PE-ВН-IS-AKSOL (80AF) | ДП-PE-ВН-IS-AKSOL (80AF) Дополнительный полюс для нулевого защитного проводника для выключателя нагрузки ВН-IS-AKSOL 80AF | 199
803927 | ДП-PE-ВН-IS-AKSOL (125AF) | ДП-PE-ВН-IS-AKSOL (125AF) Дополнительный полюс для нулевого защитного проводника для выключателя нагрузки ВН-IS-AKSOL 125AF | 200
Выключатели-разъединители до 400AF
804012 | ВН-IS-DC-3P-125A-В | ВН-IS-DC-3P-125A-В Выключатель нагрузки модульный, тип тока AC/DC, 3P/125A/750V/Без ручки управления и переходника | 83
804010 | ВН-IS-DC-3P-125A-С | ВН-IS-DC-3P-125A-С Выключатель нагрузки модульный, тип тока AC/DC, 3P/125A/750V/Передняя рукоятка на корпусе | 49
804014 | ВН-IS-DC-3P-125A-Ф | ВН-IS-DC-3P-125A-Ф Выключатель нагрузки модульный, тип тока AC/DC, 3P/125A/750V/Фронтальный монтаж на дверь | 27
804020 | ВН-IS-DC-3P-160A-С | ВН-IS-DC-3P-160A-С Выключатель нагрузки с видимым разрывом, тип тока AC/DC, 3P/160A/750V/Передняя рукоятка на корпусе | 29
804013 | ВН-IS-DC-4P-125A-В | ВН-IS-DC-4P-125A-В Выключатель нагрузки модульный, тип тока AC/DC, 4P/125A/750V/Без ручки управления и переходника | 30
804011 | ВН-IS-DC-4P-125A-С | ВН-IS-DC-4P-125A-С Выключатель нагрузки модульный, тип тока AC/DC, 4P/125A/750V/Передняя рукоятка на корпусе | 19
804015 | ВН-IS-DC-4P-125A-Ф | ВН-IS-DC-4P-125A-Ф Выключатель нагрузки модульный, тип тока AC/DC, 4P/125A/750V/Фронтальный монтаж на дверь | 25
804054 | ВН-IS-DC-4P-400A-СБ | ВН-IS-DC-4P-400A-СБ Выключатель нагрузки с видимым разрывом, тип тока AC/DC, 4P/400A/1000V/Боковая стационарная рукоятка | 9
804018 | ВН-IS-DC-R3P-125A-В (I-0-II) | ВН-IS-DC-R3P-125A-В (I-0-II) Выключатель нагрузки реверсивный модульный, тип тока AC/DC, 3P/125A/750V/Без ручки управления и переходника | 134
804016 | ВН-IS-DC-R3P-125A-С (I-0-II) | ВН-IS-DC-R3P-125A-С (I-0-II) Выключатель нагрузки реверсивный модульный, тип тока AC/DC, 3P/125A/750V/Передняя рукоятка на корпусе | 97
804019 | ВН-IS-DC-R4P-125A-В (I-0-II) | ВН-IS-DC-R4P-125A-В (I-0-II) Выключатель нагрузки реверсивный модульный, тип тока AC/DC, 4P/125A/750V/Без ручки управления и переходника | 125
804017 | ВН-IS-DC-R4P-125A-С (I-0-II) | ВН-IS-DC-R4P-125A-С (I-0-II) Выключатель нагрузки реверсивный модульный, тип тока AC/DC, 4P/125A/750V/Передняя рукоятка на корпусе | 31
Аксессуары ВН-IS-DC
804156 | КВВ-ВН-IS-DC/3 250AF | КВВ-ВН-IS-DC/3 250AF Изолирующие крышки выводов высокие для ВН-IS-DC 250AF, цвет прозрачный, комплект 3шт. | 52
804158 | КВН-ВН-IS-DC/3 250AF | КВН-ВН-IS-DC/3 250AF Изолирующие крышки выводов низкие для ВН-IS-DC 250AF, цвет прозрачный, комплект 3шт. | 48
804168 | КСС, 1НО ВН-IS-DC | КСС, 1НО ВН-IS-DC Дополнительный контакт дляВН-IS-DC 125AF(R4P), 250-400AF 1NO/6A/230VAC | 205
804164 | КСС, 1НО+1НЗ ВН-IS-DC | КСС, 1НО+1НЗ ВН-IS-DC Дополнительный контакт для ВН-IS-DC 125-400AF 1NO+1NC/6A/230VAC | 61
803528 | РПВ-65/6-B-ВН-IS | РПВ-65/6-B-ВН-IS Ручка управления выносная пистолетного типа для ВН-IS-125-250A, цвет: чёрный | 684
803527 | РПВ-45/6-Y-ВН-IS | РПВ-45/6-Y-ВН-IS Ручка управления выносная пистолетного типа для ВН-IS-125-250A, цвет: жёлто-красный | 7
803529 | РПВ-65/6-Y-ВН-IS | РПВ-65/6-Y-ВН-IS Ручка управления выносная пистолетного типа для ВН-IS-125-250A, цвет: жёлто-красный | 17
803531 | РПВ-80/6-Y-ВН-IS | РПВ-80/6-Y-ВН-IS Ручка управления выносная пистолетного типа для ВН-IS-125-250A, цвет: жёлто-красный | 50
803633 | РПВ-Б0-65/6-Ч-ВН-IS-R | РПВ-Б0-65/6-Ч-ВН-IS-R Рукоятка пистолетного типа дверного монтажа с возможностью блокировки в положении "0", обозначение положений I-O-II длина 65мм, цвет чёрный | 180
803627 | РПВ-Б3-65/6-Ч-ВН-IS-R | РПВ-Б3-65/6-Ч-ВН-IS-R Рукоятка пистолетного типа дверного монтажа с возможностью блокировки в любых положениях, цвет чёрный | 176
803556 | УВ-150/6-ВН-IS | Удлинитель вала для ручек пистолетного типа для ВН-IS 125-250A 6х150мм | 119
803150 | УВ-185/6-ВН-IS | Удлинитель вала для ручек пистолетного типа для ВН-IS(R)-125-250A 6х185мм | 635
803557 | УВ-210/6-ВН-IS | Удлинитель вала для ручек пистолетного типа для ВН-IS 125-250A 6х210мм | 149
803148 | УВ-260/6-ВН-IS | Удлинитель вала для ручек пистолетного типа для ВН-IS-(R)-125-250A 6х260мм | 148
803151 | УВ-280/6-ВН-IS | Удлинитель вала для ручек пистолетного типа для ВН-IS-(R)-125-250A 6х280мм | 110
803560 | УВ-430/6-ВН-IS | Удлинитель вала для ручек пистолетного типа для ВН-IS 125-250A 6х430мм | 122
803145 | КУП-ВН-IS | Кольцевой улавливатель для корректировки положения переходника | 132
803127 | РПВ-80/6-130-B-ВН-IS IP65 | Ручка управления выносная пистолетного типа с удлинительным валом для ВН-IS-125-250A, длина ручки 80мм, длина вала 130мм, цвет: чёрный | 12
803128 | РПВ-80/6-150-B-ВН-IS IP65 | Ручка управления выносная пистолетного типа с удлинительным валом для ВН-IS-125-250A, длина ручки 80мм, длина вала 150мм, цвет: чёрный | 30
803129 | РПВ-80/6-161-B-ВН-IS IP65 | Ручка управления выносная пистолетного типа с удлинительным валом для ВН-IS-125-250A, длина ручки 80мм, длина вала 161мм, цвет: чёрный | 20
803131 | РПВ-80/6-210-B-ВН-IS IP65 | Ручка управления выносная пистолетного типа с удлинительным валом для ВН-IS-125-250A, длина ручки 80мм, длина вала 210мм, цвет: чёрный | 15
803133 | РПВ-80/6-290-B-ВН-IS IP65 | Ручка управления выносная пистолетного типа с удлинительным валом для ВН-IS-125-250A, длина ручки 80мм, длина вала 290мм, цвет: чёрный | 17
803137 | РПВ-80/6-185-B-ВН-IS-R IP65 | РПВ-80/6-185-B-ВН-IS-R Ручка управления выносная пистолетного типа с удлинительным валом для ВН-IS-R-125-250A, длина ручки 80мм, длина вала 185мм, цвет: чёрный | 16
Выключатели-разъединители до 250A D3~D4
803087 | ВН-IS-D3P-125A-В (250AF) | ВН-IS-D3P-125A-В (250AF) Выключатель нагрузки с видимым разрывом 3P/125A/750V/Без ручки управления и переходника | 428
803082 | ВН-IS-D3P-125A-С (250AF) | ВН-IS-D3P-125A-С (250AF) Выключатель-разъединитель с видимым разрывом 3P/125A/1000V/Передняя рукоятка на корпусе | 369
803088 | ВН-IS-D4P-125A-В (250AF) | ВН-IS-D4P-125A-В (250AF) Выключатель нагрузки с видимым разрывом 4P/125A/750V/Без ручки управления и переходника | 284
803083 | ВН-IS-D4P-125A-С (250AF) | ВН-IS-D4P-125A-С (250AF) Выключатель нагрузки с видимым разрывом 4P/125A/1000V/Передняя рукоятка на корпусе | 275
803055 | ВН-IS-D3P-160A-В | ВН-IS-D3P-160A-В Выключатель нагрузки с видимым разрывом 3P/160A/750V/Без ручки управления и переходника | 428
803056 | ВН-IS-D3P-160A-С | ВН-IS-D3P-160A-С Выключатель нагрузки с видимым разрывом 3P/160A/750V/Передняя рукоятка на корпусе | 369
803071 | ВН-IS-D4P-160A-В | ВН-IS-D4P-160A-В Выключатель нагрузки с видимым разрывом 4P/160A/750V/Без ручки управления и переходника | 284
803072 | ВН-IS-D4P-160A-С | ВН-IS-D4P-160A-С Выключатель нагрузки с видимым разрывом 4P/160A/1000V/Передняя рукоятка на корпусе | 275
803059 | ВН-IS-D3P-250A-В | ВН-IS-D3P-250A-В Выключатель нагрузки с видимым разрывом 3P/250A/1000V/Без ручки управления и переходника | 428
803060 | ВН-IS-D3P-250A-С | ВН-IS-D3P-250A-С Выключатель нагрузки с видимым разрывом 3P/250A/1000V/Передняя рукоятка на корпусе | 369
803089 | ВН-IS-D4P-250A-В | ВН-IS-D4P-250A-В Выключатель нагрузки с видимым разрывом 4P/250A/1000V/Без ручки управления и переходника | 284
803073 | ВН-IS-D4P-250A-С | ВН-IS-D4P-250A-С Выключатель нагрузки с видимым разрывом 4P/250A/1000V/Передняя рукоятка на корпусе | 275
Выключатели-разъединители до 400A D3~D4
803061 | ВН-IS-D3P-400A-В | ВН-IS-D3P-400A-В Выключатель нагрузки с видимым разрывом 3P/400A/1000V/Без ручки управления и переходника | 110
803062 | ВН-IS-D3P-400A-С | ВН-IS-D3P-400A-С Выключатель нагрузки с видимым разрывом 3P/400A/1000V/Передняя рукоятка на корпусе | 103
803074 | ВН-IS-D4P-400A-В | ВН-IS-D4P-400A-В Выключатель нагрузки с видимым разрывом 4P/400A/1000V/Без ручки управления и переходника | 20
803075 | ВН-IS-D4P-400A-С | ВН-IS-D4P-400A-С Выключатель нагрузки с видимым разрывом 4P/400A/1000V/Передняя рукоятка на корпусе | 14
Выключатели-разъединители до 800A D3~D4
803063 | ВН-IS-D3P-630A-В | ВН-IS-D3P-630A-В Выключатель нагрузки с видимым разрывом 3P/630A/1000V/Без ручки управления и переходника | 55
803064 | ВН-IS-D3P-630A-С | ВН-IS-D3P-630A-С Выключатель нагрузки с видимым разрывом 3P/630A/1000V/Передняя рукоятка на корпусе | 77
803076 | ВН-IS-D4P-630A-В | ВН-IS-D4P-630A-В Выключатель нагрузки с видимым разрывом 4P/630A/1000V/Без ручки управления и переходника | 60
803077 | ВН-IS-D4P-630A-С | ВН-IS-D4P-630A-С Выключатель нагрузки с видимым разрывом 4P/630A/1000V/Передняя рукоятка на корпусе | 53
803068 | ВН-IS-D3P-800A-В | ВН-IS-D3P-800A-В Выключатель нагрузки с видимым разрывом 3P/800A/1000V/Без ручки управления и переходника | 55
803069 | ВН-IS-D3P-800A-С | ВН-IS-D3P-800A-С Выключатель нагрузки с видимым разрывом 3P/800A/1000V/Передняя рукоятка на корпусе | 77
803078 | ВН-IS-D4P-800A-В | ВН-IS-D4P-800A-В Выключатель нагрузки с видимым разрывом 4P/800A/1000V/Без ручки управления и переходника | 60
803079 | ВН-IS-D4P-800A-С | ВН-IS-D4P-800A-С Выключатель нагрузки с видимым разрывом 4P/800A/1000V/Передняя рукоятка на корпусе | 53
Выключатели-разъединители до 4000A D3~D4
803049 | ВН-IS-D3P-1000A-В | ВН-IS-D3P-1000A-В Выключатель нагрузки с видимым разрывом 3P/1000A/1000V/Без ручки управления и переходника | 35
803050 | ВН-IS-D3P-1000A-С | ВН-IS-D3P-1000A-С Выключатель нагрузки с видимым разрывом 3P/1000A/1000V/Передняя рукоятка на корпусе | 53
803090 | ВН-IS-D4P-1000A-В | ВН-IS-D4P-1000A-В Выключатель нагрузки с видимым разрывом 4P/1000A/1000V/Без ручки управления и переходника | 18
803084 | ВН-IS-D4P-1000A-С | ВН-IS-D4P-1000A-С Выключатель нагрузки с видимым разрывом 4P/1000A/1000V/Передняя рукоятка на корпусе | 13
803051 | ВН-IS-D3P-1250A-В | ВН-IS-D3P-1250A-В Выключатель нагрузки с видимым разрывом 3P/1250A/1000V/Без ручки управления и переходника | 20
803052 | ВН-IS-D3P-1250A-С | ВН-IS-D3P-1250A-С Выключатель нагрузки с видимым разрывом 3P/1250A/1000V/Передняя рукоятка на корпусе | 36
803091 | ВН-IS-D4P-1250A-В | ВН-IS-D4P-1250A-В Выключатель нагрузки с видимым разрывом 4P/1250A/1000V/Без ручки управления и переходника | 18
803085 | ВН-IS-D4P-1250A-С | ВН-IS-D4P-1250A-С Выключатель нагрузки с видимым разрывом 4P/1250A/1000V/Передняя рукоятка на корпусе | 13
803053 | ВН-IS-D3P-1600A-В | ВН-IS-D3P-1600A-В Выключатель нагрузки с видимым разрывом 3P/1600A/1000V/Без ручки управления и переходника | 44
803054 | ВН-IS-D3P-1600A-С | ВН-IS-D3P-1600A-С Выключатель нагрузки с видимым разрывом 3P/1600A/1000V/Передняя рукоятка на корпусе | 30
803092 | ВН-IS-D4P-1600A-В | ВН-IS-D4P-1600A-В Выключатель нагрузки с видимым разрывом 4P/1600A/1000V/Без ручки управления и переходника | 30
803086 | ВН-IS-D4P-1600A-С | ВН-IS-D4P-1600A-С Выключатель нагрузки с видимым разрывом 4P/1600A/1000V/Передняя рукоятка на корпусе | 30
803057 | ВН-IS-D3P-2000A-В | ВН-IS-D3P-2000A-В Выключатель-разъединитель с видимым разрывом 3P/2000A/1000V/Без ручки управления и переходника | 12
803058 | ВН-IS-D3P-2500A-В | ВН-IS-D3P-2500A-В Выключатель-разъединитель с видимым разрывом 3P/2500A/1000V/Без ручки управления и переходника | 12
803308 | ВН-IS-D3P-3200A-В | ВН-IS-D3P-3200A-В Выключатель-нагрузки с видимым разрывом 3P/3200A/1000V/Без ручки управления и переходника | 13
803311 | ВН-IS-D3P-4000A-В | ВН-IS-D3P-4000A-В Выключатель-нагрузки с видимым разрывом 3P/4000A/1000V/Без ручки управления и переходника | 13
803310 | ВН-IS-D4P-3200A-В | ВН-IS-D4P-3200A-В Выключатель-нагрузки с видимым разрывом 4P/3200A/1000V/Без ручки управления и переходника | 11
803312 | ВН-IS-D4P-4000A-В | ВН-IS-D4P-4000A-В Выключатель-нагрузки с видимым разрывом 4P/4000A/1000V/Без ручки управления и переходника | 11
Выключатели-разъединители до 1600~4000A с улучшенными коммутационными характеристиками
803035 | ВН-IS-3P-1600A-В | ВН-IS-3P-1600A-В Выключатель нагрузки с видимым разрывом 3P/1600A/1000V/Без ручки управления и переходника | 9
803019 | ВН-IS-3P-1600A-С | ВН-IS-3P-1600A-С Выключатель нагрузки с видимым разрывом 3P/1600A/1000V/Передняя рукоятка на корпусе | 9
803039 | ВН-IS-3P-2000A-В | ВН-IS-3P-2000A-В Выключатель нагрузки с видимым разрывом 3P/2000A/1000V/Без ручки управления и переходника | 12
803040 | ВН-IS-3P-2500A-В | ВН-IS-3P-2500A-В Выключатель нагрузки с видимым разрывом 3P/2500A/1000V/Без ручки управления и переходника | 12
803044 | ВН-IS-3P-4000A-В | ВН-IS-3P-4000A-В Выключатель нагрузки с видимым разрывом 3P/4000A/1000V/Без ручки управления и переходника | 4
Аксессуары ВН-IS D3~D4 250-4000AF
803570 | АДК КСС ВН-IS 160-4000AF | АДК КСС ВН-IS 160-4000AF Адаптер для дополнительных контактов для ВН-IS 160-4000AF, Крепится винтами с левой стороны рубильника | 198
803568 | КСС, 1НО ВН-IS 160-4000AF | КСС, 1НО ВН-IS 160-4000AF Блок доп. контактов 1НО для выключателей ВН-IS-(R) 160-4000AF | 616
803569 | КСС, 1НЗ ВН-IS 160-4000AF | КСС, 1НЗ ВН-IS 160-4000AF Блок доп. контактов 1НЗ для выключателей ВН-IS-(R) 160-4000AF | 634
803528 | РПВ-65/6-B-ВН-IS | РПВ-65/6-B-ВН-IS Ручка управления выносная пистолетного типа для ВН-IS-160-250A, цвет: чёрный | 684
803527 | РПВ-45/6-Y-ВН-IS | РПВ-45/6-Y-ВН-IS Ручка управления выносная пистолетного типа для ВН-IS-63-125A, цвет: жёлто-красный | 7
803529 | РПВ-65/6-Y-ВН-IS | РПВ-65/6-Y-ВН-IS Ручка управления выносная пистолетного типа для ВН-IS-160-250A, цвет: жёлто-красный | 17
803531 | РПВ-80/6-Y-ВН-IS | РПВ-80/6-Y-ВН-IS Ручка управления выносная пистолетного типа для ВН-IS-160-250A, цвет: жёлто-красный | 50
803144 | РПВ-80/6-550-Y-ВН-IS | РПВ-80/6-550-Y-ВН-IS Ручка управления выносная пистолетного типа с удлинительным валом для ВН-IS-100-250A, длина ручки 80мм, длина вала 550мм, цвет: жёлто-красный | 40
803127 | РПВ-80/6-130-B-ВН-IS IP65 | РПВ-80/6-130-B-ВН-IS Ручка управления выносная пистолетного типа с удлинительным валом для ВН-IS-100-250A, длина ручки 80мм, длина вала 130мм, цвет: чёрный | 12
803128 | РПВ-80/6-150-B-ВН-IS IP65 | РПВ-80/6-150-B-ВН-IS Ручка управления выносная пистолетного типа с удлинительным валом для ВН-IS-100-250A, длина ручки 80мм, длина вала 150мм, цвет: чёрный | 30
803129 | РПВ-80/6-161-B-ВН-IS IP65 | РПВ-80/6-161-B-ВН-IS Ручка управления выносная пистолетного типа с удлинительным валом для ВН-IS-100-250A, длина ручки 80мм, длина вала 161мм, цвет: чёрный | 20
803131 | РПВ-80/6-210-B-ВН-IS IP65 | РПВ-80/6-210-B-ВН-IS Ручка управления выносная пистолетного типа с удлинительным валом для ВН-IS-100-250A, длина ручки 80мм, длина вала 210мм, цвет: чёрный | 15
803133 | РПВ-80/6-290-B-ВН-IS IP65 | РПВ-80/6-290-B-ВН-IS Ручка управления выносная пистолетного типа с удлинительным валом для ВН-IS-100-250A, длина ручки 80мм, длина вала 290мм, цвет: чёрный | 17
803538 | РПВ-95/12-B-ВН-IS | РПВ-95/12-B-ВН-IS Ручка управления выносная пистолетного типа для ВН-IS-400A, цвет: чёрный | 182
803540 | РПВ-125/12-B-ВН-IS | РПВ-125/12-B-ВН-IS Ручка управления выносная пистолетного типа для ВН-IS-630-800A, цвет: чёрный | 91
803545 | РПВ-274/12-B-ВН-IS | РПВ-274/12-B-ВН-IS Ручка управления выносная пистолетного типа для ВН-IS-1000-4000A, цвет: чёрный | 36
803456 | РПВ-330/12-B-ВН-IS | РПВ-330/12-B-ВН-IS Ручка управления выносная пистолетного типа для ВН-IS-1000-4000A, цвет: чёрный | 1
803539 | РПВ-95/12-Y-ВН-IS | РПВ-95/12-Y-ВН-IS Ручка управления выносная пистолетного типа для ВН-IS-400A, цвет: жёлто-красный | 8
803702 | РПС-65/6-С | РПС-65/6-С Ручка управления стационарная пистолетного типа для ВН-IS-160-250A, цвет: чёрный | 520
803703 | РПС-95/12-С | РПС-95/12-С Ручка управления стационарная пистолетного типа для ВН-IS-400A, цвет: чёрный | 84
803704 | РПС-125/12-С | РПС-125/12-С Ручка управления стационарная пистолетного типа для ВН-IS-630-800A, цвет: чёрный | 196
803705 | РПС-274/12-С | РПС-274/12-С Ручка управления стационарная пистолетного типа для ВН-IS-1000-4000A, цвет: чёрный | 3
803536 | РПВ-Т-125/12-B-ВН-IS | РПВ-Т-125/12-B-ВН-IS Ручка управления выносная пистолетного типа для ВН-IS-630-800A, цвет: чёрный | 17
803537 | РПВ-Т-125/12-Y-ВН-IS | РПВ-Т-125/12-Y-ВН-IS Ручка управления выносная пистолетного типа для ВН-IS-630-800A, цвет: жёлто-красный | 55
801064 | РПВУ-320-ВН-IS 1000-4000AF | РПВУ-320-ВН-IS 1000-4000AF Ручка управления выносная усиленная, для переходника диаметром 12 мм, индикация: 0-I, OFF-ON, длина 320мм | 25
803556 | УВ-150/6-ВН-IS | УВ-150/6-ВН-IS Удлинитель вала для ручек пистолетного типа для ВН-IS-125-250A 6х150мм | 119
803150 | УВ-185/6-ВН-IS | УВ-185/6-ВН-IS Удлинитель вала для ручек пистолетного типа для ВН-IS(R)-125-250A 6х185мм | 635
803557 | УВ-210/6-ВН-IS | УВ-210/6-ВН-IS Удлинитель вала для ручек пистолетного типа для ВН-IS-(R)-125-250A 6х210мм | 149
803148 | УВ-260/6-ВН-IS | УВ-260/6-ВН-IS Удлинитель вала для ручек пистолетного типа для ВН-IS-(R)-125-250A 6х260мм | 148
803151 | УВ-280/6-ВН-IS | УВ-280/6-ВН-IS Удлинитель вала для ручек пистолетного типа для ВН-IS-(R)-125-250A 6х280мм | 110
803562 | УВ-185/12-ВН-IS | УВ-185/12-ВН-IS Удлинитель вала для ВН-IS-(R)-400A 12х185мм | 939
803564 | УВ-280/12-ВН-IS | УВ-280/12-ВН-IS Удлинитель вала для ВН-IS-(R)400-2500A 12х280мм | 282
803567 | УВ-465/12-ВН-IS | УВ-465/12-ВН-IS Удлинитель вала для ручек пистолетного типа для ВН-IS-(R)-400-2500A 12х465мм | 159
803608 | УВ-535/12-ВН-IS | УВ-535/12-ВН-IS Удлинитель вала для ручек пистолетного типа для ВН-IS-1000-4000A 12х535мм | 159
803145 | КУП-ВН-IS | КУП-ВН-IS Кольцевой улавливатель для корректировки положения переходника | 132
803573 | КВВ-1-ВН-IS-250A/3 | КВВ-1-ВН-IS-250A/3 Изолирующие крышки выводов высокая для ВН-IS-(R)-250A (Комплект=3 шт.) | 134
803574 | КВН-1-ВН-IS-250A/3 | КВН-1-ВН-IS-250A/3 Изолирующие крышки выводов низкая для ВН-IS-(R)-250A (Комплект=3 шт.) | 512
803575 | КВВ-1-ВН-IS-250A/4 | КВВ-1-ВН-IS-250A/4 Изолирующие крышки выводов высокая для ВН-IS-(R)-250A (Комплект=4 шт.) | 50
803576 | КВН-1-ВН-IS-250A/4 | КВН-1-ВН-IS-250A/4 Изолирующие крышки выводов низкая для ВН-IS-(R)-250A (Комплект=4 шт.) | 5
803579 | КВВ-1-ВН-IS-400A/3 | КВВ-1-ВН-IS-400A/3 Изолирующие крышки выводов высокая для ВН-IS-(R)-400A (Комплект=3 шт.) | 40
803580 | КВН-1-ВН-IS-400A/3 | КВН-1-ВН-IS-400A/3 Изолирующие крышки выводов низкая для ВН-IS-(R)-400A (Комплект=3 шт.) | 80
803581 | КВВ-1-ВН-IS-400A/4 | КВВ-1-ВН-IS-400A/4 Изолирующие крышки выводов высокая для ВН-IS-(R)-400A (Комплект=4 шт.) | 32
803582 | КВН-1-ВН-IS-400A/4 | КВН-1-ВН-IS-400A/4 Изолирующие крышки выводов низкая для ВН-IS-(R)-400A (Комплект=4 шт.) | 12
803585 | КВВ-1-ВН-IS-800A/3 | КВВ-1-ВН-IS-800A/3 Изолирующие крышки выводов высокая для ВН-IS-(R)-630-800A (Комплект=3 шт.) | 52
803586 | КВН-1-ВН-IS-800A/3 | КВН-1-ВН-IS-800A/3 Изолирующие крышки выводов низкая для ВН-IS-(R)-630-800A (Комплект=3 шт.) | 119
803587 | КВВ-1-ВН-IS-800A/4 | КВВ-1-ВН-IS-800A/4 Изолирующие крышки выводов высокая для ВН-IS-(R)-630-800A (Комплект=4 шт.) | 25
803588 | КВН-1-ВН-IS-800A/4 | КВН-1-ВН-IS-800A/4 Изолирующие крышки выводов низкая для ВН-IS-(R)-630-800A (Комплект=4 шт.) | 12
803589 | КВВ-1-ВН-IS-1600A/3 | КВВ-1-ВН-IS-1600A/3 Изолирующие крышки выводов высокая для ВН-IS-(R)-1000-1600A (Комплект=3 шт.) | 43
803590 | КВН-1-ВН-IS-1600A/3 | КВН-1-ВН-IS-1600A/3 Изолирующие крышки выводов низкая для ВН-IS-(R)-1000-1600A (Комплект=3 шт.) | 68
803591 | КВВ-1-ВН-IS-1600A/4 | КВВ-1-ВН-IS-1600A/4 Изолирующие крышки выводов высокая для ВН-IS-(R)-1000-1600A (Комплект=4 шт.) | 8
803592 | КВН-1-ВН-IS-1600A/4 | КВН-1-ВН-IS-1600A/4 Изолирующие крышки выводов низкая для ВН-IS-(R)-1000-1600A (Комплект=4 шт.) | 40
803594 | КВН-1-ВН-IS-2500A/3 | КВН-1-ВН-IS-2500A/3 Изолирующие крышки выводов низкая для ВН-IS-(R)-2000-2500A (Комплект=3 шт.) | 8
803597 | КВВ-1-ВН-IS-4000A/3 | КВВ-1-ВН-IS-4000A/3 Изолирующие крышки выводов высокая для ВН-IS-(R)-3200-4000A (Комплект=3 шт.) | 12
803598 | КВН-1-ВН-IS-4000A/3 | КВН-1-ВН-IS-4000A/3 Изолирующие крышки выводов низкая для ВН-IS-(R)-3200-4000A (Комплект=3 шт.) | 12
803599 | КВВ-1-ВН-IS-4000A/4 | КВВ-1-ВН-IS-4000A/4 Изолирующие крышки выводов высокая для ВН-IS-(R)-3200-4000A (Комплект=4 шт.) | 6
Выключатели-разъединители R(реверсивные) до 250A D3~D4
803115 | ВН-IS-DR3P-125A-В (I-0-II) (250AF) | ВН-IS-DR3P-125A-В (I-0-II) (250AF) Выключатель нагрузки реверсивный с видимым разрывом 3P/125A/750V/Без ручки управления и переходника | 30
803305 | ВН-IS-DR3P-125A-С (I-0-II) (250AF) | ВН-IS-DR3P-125A-С (I-0-II) (250AF) Выключатель нагрузки реверсивный с видимым разрывом 3P/125A/750V/Передняя рукоятка на корпусе | 40
803281 | ВН-IS-DR3P-160A-В (I-0-II) | ВН-IS-DR3P-160A-В (I-0-II) Выключатель нагрузки реверсивный с видимым разрывом 3P/160A/750V/Без ручки управления и переходника | 30
803257 | ВН-IS-DR3P-160A-С (I-0-II) | ВН-IS-DR3P-160A-С (I-0-II) Выключатель нагрузки реверсивный с видимым разрывом 3P/160A/750V/Передняя рукоятка на корпусе | 40
803283 | ВН-IS-DR3P-250A-В (I-0-II) | ВН-IS-DR3P-250A-В (I-0-II) Выключатель нагрузки реверсивный с видимым разрывом 3P/250A/1000V/Без ручки управления и переходника | 75
803259 | ВН-IS-DR3P-250A-С (I-0-II) | ВН-IS-DR3P-250A-С (I-0-II) Выключатель нагрузки реверсивный с видимым разрывом 3P/250A/750V/Передняя рукоятка на корпусе | 40
803284 | ВН-IS-DR4P-160A-В (I-0-II) | ВН-IS-DR4P-160A-В (I-0-II) Выключатель нагрузки реверсивный с видимым разрывом 4P/160A/750V/Без ручки управления и переходника | 12
803286 | ВН-IS-DR4P-250A-В (I-0-II) | ВН-IS-DR4P-250A-В (I-0-II) Выключатель нагрузки реверсивный с видимым разрывом 4P/250A/750V/Без ручки управления и переходника | 21
Выключатели-разъединители R(реверсивные) до 400A D3~D4
803287 | ВН-IS-DR3P-400A-В (I-0-II) | ВН-IS-DR3P-400A-В (I-0-II) Выключатель нагрузки реверсивный с видимым разрывом 3P/400A/1000V/Без ручки управления и переходника | 59
803263 | ВН-IS-DR3P-400A-С (I-0-II) | ВН-IS-DR3P-400A-С (I-0-II) Выключатель нагрузки реверсивный с видимым разрывом 3P/400A/1000V/Передняя рукоятка на корпусе | 106
803288 | ВН-IS-DR4P-400A-В (I-0-II) | ВН-IS-DR4P-400A-В (I-0-II) Выключатель нагрузки реверсивный с видимым разрывом 4P/400A/1000V/Без ручки управления и переходника | 20
803264 | ВН-IS-DR4P-400A-С (I-0-II) | ВН-IS-DR4P-400A-С (I-0-II) Выключатель нагрузки реверсивный с видимым разрывом 4P/400A/1000V/Передняя рукоятка на корпусе | 4
Выключатели-разъединители R(реверсивные) до 800A D3~D4
803289 | ВН-IS-DR3P-630A-В (I-0-II) | ВН-IS-DR3P-630A-В (I-0-II) Выключатель нагрузки реверсивный с видимым разрывом 3P/630A/1000V/Без ручки управления и переходника | 111
803265 | ВН-IS-DR3P-630A-С (I-0-II) | ВН-IS-DR3P-630A-С (I-0-II) Выключатель нагрузки реверсивный с видимым разрывом 3P/630A/1000V/Передняя рукоятка на корпусе | 38
803290 | ВН-IS-DR3P-800A-В (I-0-II) | ВН-IS-DR3P-800A-В (I-0-II) Выключатель нагрузки реверсивный с видимым разрывом 3P/800A/1000V/Без ручки управления и переходника | 38
803266 | ВН-IS-DR3P-800A-С (I-0-II) | ВН-IS-DR3P-800A-С (I-0-II) Выключатель нагрузки реверсивный с видимым разрывом 3P/800A/1000V/Передняя рукоятка на корпусе | 10
803291 | ВН-IS-DR4P-630A-В (I-0-II) | ВН-IS-DR4P-630A-В (I-0-II) Выключатель нагрузки реверсивный с видимым разрывом 4P/630A/1000V/Без ручки управления и переходника | 23
803292 | ВН-IS-DR4P-800A-В (I-0-II) | ВН-IS-DR4P-800A-В (I-0-II) Выключатель нагрузки реверсивный с видимым разрывом 4P/800A/1000V/Без ручки управления и переходника | 3
Выключатели-разъединители R(реверсивные) до 3200A с улучшенными коммутационными характеристиками
803293 | ВН-IS-R3P-1000A-В (I-0-II) | ВН-IS-R3P-1000A-В (I-0-II) Выключатель нагрузки реверсивный с видимым разрывом 3P/1000A/1000V/Без ручки управления и переходника | 14
803269 | ВН-IS-R3P-1000A-С (I-0-II) | ВН-IS-R3P-1000A-С (I-0-II) Выключатель нагрузки реверсивный с видимым разрывом 3P/1000A/1000V/Передняя рукоятка на корпусе | 10
803294 | ВН-IS-R3P-1250A-В (I-0-II) | ВН-IS-R3P-1250A-В (I-0-II) Выключатель нагрузки реверсивный с видимым разрывом 3P/1250A/1000V/Без ручки управления и переходника | 4
803270 | ВН-IS-R3P-1250A-С (I-0-II) | ВН-IS-R3P-1250A-С (I-0-II) Выключатель нагрузки реверсивный с видимым разрывом 3P/1250A/1000V/Передняя рукоятка на корпусе | 10
803297 | ВН-IS-R3P-1600A-В (I-0-II) | ВН-IS-R3P-1600A-В (I-0-II) Выключатель нагрузки реверсивный с видимым разрывом 3P/1600A/1000V/Без ручки управления и переходника | 5
803299 | ВН-IS-R3P-2000A-В (I-0-II) | ВН-IS-R3P-2000A-В (I-0-II) Выключатель нагрузки реверсивный с видимым разрывом 3P/2000A/1000V/Без ручки управления и переходника | 1
803300 | ВН-IS-R3P-2500A-В (I-0-II) | ВН-IS-R3P-2500A-В (I-0-II) Выключатель нагрузки реверсивный с видимым разрывом 3P/2500A/1000V/Без ручки управления и переходника | 1
803303 | ВН-IS-R3P-3200A-В (I-0-II) | ВН-IS-R3P-3200A-В (I-0-II) Выключатель нагрузки реверсивный с видимым разрывом 3P/3200A/1000V/Без ручки управления и переходника | 4
803313 | ВН-IS-DR3P-1000A-С (I-0-II) | ВН-IS-DR3P-1000A-С (I-0-II) Выключатель нагрузки реверсивный с видимым разрывом 3P/1000A/750V/Передняя рукоятка на корпусе | 10
803314 | ВН-IS-DR3P-1250A-С (I-0-II) | ВН-IS-DR3P-1250A-С (I-0-II) Выключатель нагрузки реверсивный с видимым разрывом 3P/1250A/750V/Передняя рукоятка на корпусе | 11
803317 | ВН-IS-DR3P-1000A-В (I-0-II) | ВН-IS-DR3P-1000A-В (I-0-II) Выключатель нагрузки реверсивный с видимым разрывом 3P/1000A/750V/Без ручки управления и переходника | 10
803318 | ВН-IS-DR3P-1250A-В (I-0-II) | ВН-IS-DR3P-1250A-В (I-0-II) Выключатель нагрузки реверсивный с видимым разрывом 3P/1250A/750V/Без ручки управления и переходника | 11
803321 | ВН-IS-DR3P-1600A-С (I-0-II) | ВН-IS-DR3P-1600A-С (I-0-II) Выключатель нагрузки реверсивный с видимым разрывом 3P/1600A/750V/Передняя рукоятка на корпусе | 4
803323 | ВН-IS-DR3P-1600A-В (I-0-II) | ВН-IS-DR3P-1600A-В (I-0-II) Выключатель нагрузки реверсивный с видимым разрывом 3P/1600A/750V/Без ручки управления и переходника | 4
Аксессуары ВН-IS-R 250AF~3200AF
803568 | КСС, 1НО ВН-IS 160-4000AF | КСС, 1НО ВН-IS 160-4000AF Блок доп. контактов 1НО для выключателей ВН-IS-(R) 160-4000AF | 616
803569 | КСС, 1НЗ ВН-IS 160-4000AF | КСС, 1НЗ ВН-IS 160-4000AF Блок доп. контактов 1НЗ для выключателей ВН-IS-(R) 160-4000AF | 634
803633 | РПВ-Б0-65/6-Ч-ВН-IS-R | РПВ-Б0-65/6-Ч-ВН-IS-R Рукоятка пистолетного типа дверного монтажа с возможностью блокировки в положении "0", обозначение положений I-O-II длина 65мм, цвет чёрный | 180
803137 | РПВ-80/6-185-B-ВН-IS-R | РПВ-80/6-185-B-ВН-IS-R Ручка управления выносная пистолетного типа с удлинительным валом для ВН-IS-R-100-250A, длина ручки 80мм, длина вала 185мм, цвет: чёрный | 16
803635 | РПВ-Б0-95/12-Ч-ВН-IS-R | РПВ-Б0-95/12-Ч-ВН-IS-R Рукоятка пистолетного типа дверного монтажа с возможностью блокировки в положении "0", обозначение положений I-O-II длина 95мм, цвет чёрный | 60
803637 | РПВ-Б0-125/12-Ч-ВН-IS-R | РПВ-Б0-125/12-Ч-ВН-IS-R Рукоятка пистолетного типа дверного монтажа с возможностью блокировки в положении "0", обозначение положений I-O-II длина 125мм, цвет чёрный | 90
803639 | РПВ-Б0-274/12-Ч-ВН-IS-R | РПВ-Б0-274/12-Ч-ВН-IS-R Рукоятка пистолетного типа дверного монтажа с возможностью блокировки в положении "0", обозначение положений I-O-II длина 274мм, цвет чёрный | 37
803627 | РПВ-Б3-65/6-Ч-ВН-IS-R | РПВ-Б3-65/6-Ч-ВН-IS-R Рукоятка пистолетного типа дверного монтажа с возможностью блокировки в любых положениях, цвет чёрный | 176
803628 | РПВ-Б3-95/12-Ч-ВН-IS-R | РПВ-Б3-95/12-Ч-ВН-IS-R Рукоятка пистолетного типа дверного монтажа с возможностью блокировки в любых положениях, цвет чёрный | 69
803629 | РПВ-Б3-125/12-Ч-ВН-IS-R | РПВ-Б3-125/12-Ч-ВН-IS-R Рукоятка пистолетного типа дверного монтажа с возможностью блокировки в любых положениях, обозначение положений I-O-II, цвет чёрный | 90
803630 | РПВ-Б3-200/12-Ч-ВН-IS-R | РПВ-Б3-200/12-Ч-ВН-IS-R Рукоятка пистолетного типа дверного монтажа с возможностью блокировки в любых положениях, цвет чёрный | 20
803556 | УВ-150/6-ВН-IS | УВ-150/6-ВН-IS Удлинитель вала для ручек пистолетного типа для ВН-IS-125-250A 6х150мм | 119
803150 | УВ-185/6-ВН-IS | УВ-185/6-ВН-IS Удлинитель вала для ручек пистолетного типа для ВН-IS(R)-125-250A 6х185мм | 635
803557 | УВ-210/6-ВН-IS | УВ-210/6-ВН-IS Удлинитель вала для ручек пистолетного типа для ВН-IS-(R)-125-250A 6х210мм | 149
803148 | УВ-260/6-ВН-IS | УВ-260/6-ВН-IS Удлинитель вала для ручек пистолетного типа для ВН-IS-(R)-125-250A 6х260мм | 148
803151 | УВ-280/6-ВН-IS | УВ-280/6-ВН-IS Удлинитель вала для ручек пистолетного типа для ВН-IS-(R)-125-250A 6х280мм | 110
803562 | УВ-185/12-ВН-IS | УВ-185/12-ВН-IS Удлинитель вала для ВН-IS-(R)-400A 12х185мм | 939
803564 | УВ-280/12-ВН-IS | УВ-280/12-ВН-IS Удлинитель вала для ВН-IS-(R)400-2500A 12х280мм | 282
803567 | УВ-465/12-ВН-IS | УВ-465/12-ВН-IS Удлинитель вала для ручек пистолетного типа для ВН-IS-(R)-400-2500A 12х465мм | 159
803608 | УВ-535/12-ВН-IS | УВ-535/12-ВН-IS Удлинитель вала для ручек пистолетного типа для ВН-IS-1000-4000A 12х535мм | 159
803599 | КВВ-1-ВН-IS-4000A/4 | КВВ-1-ВН-IS-4000A/4 Изолирующие крышки выводов высокая для ВН-IS-(R)-3200-4000A (Комплект=4 шт.) | 6
Автоматический ввод резервного питания АВР-ATSE1 с встроенным блоком управления
370301 | АВР-ATSE1-100R80/3Z | АВР-ATSE1-100R80/3Z 80А Блок управление стационарный | 2
370302 | АВР-ATSE1-100R100/3Z | АВР-ATSE1-100R100/3Z 100А Блок управление стационарный | 9
370307 | АВР-ATSE1-225R125/3Z | АВР-ATSE1-225R125/3Z 125А Блок управление стационарный | 3
370308 | АВР-ATSE1-225R160/3Z | АВР-ATSE1-225R160/3Z 160А Блок управление стационарный | 10
370309 | АВР-ATSE1-225R200/3Z | АВР-ATSE1-225R200/3Z 200А Блок управление стационарный | 3
370310 | АВР-ATSE1-225R225/3Z | АВР-ATSE1-225R225/3Z 225А Блок управление стационарный | 3
370313 | АВР-ATSE1-400R250/3Z | АВР-ATSE1-400R250/3Z 250А Блок управление стационарный | 2
370316 | АВР-ATSE1-630R630/3Z | АВР-ATSE1-630R630/3Z 630А Блок управление стационарный | 3
Автоматический ввод резервного питания АВР-ATSE1 с внешним блоком управления
370303 | АВР-ATSE1-100R32/3F | АВР-ATSE1-100R32/3F 32А Блок управление внешний(1.8метра кабель) | 3
370304 | АВР-ATSE1-100R40/3F | АВР-ATSE1-100R40/3F 40А Блок управление внешний(1.8метра кабель) | 1
370305 | АВР-ATSE1-100R50/3F | АВР-ATSE1-100R50/3F 50А Блок управление внешний(1.8метра кабель) | 3
370306 | АВР-ATSE1-100R100/3F | АВР-ATSE1-100R100/3F 100А Блок управление внешний(1.8метра кабель) | 10
370311 | АВР-ATSE1-225R160/3F | АВР-ATSE1-225R160/3F 160А Блок управление внешний(1.8 метра кабель) | 10
370312 | АВР-ATSE1-225R225/3F | АВР-ATSE1-225R225/3F 225А Блок управление внешний(1.8 метра кабель) | 3
370315 | АВР-ATSE1-400R400/3F | АВР-ATSE1-400R400/3F 400А Блок управление внешний(1.8 метра кабель) | 10
370317 | АВР-ATSE1-630R630/3F | АВР-ATSE1-630R630/3F 630А Блок управление внешний(1.8 метра кабель) | 3
Контроллер АВР
313232 | Контроллер АВР AKEL | Контроллер АВР AKEL Устройство управления для построения блоков АВР с двумя вводами питания (двумя сетевыми вводами или сетевой ввод и ввод от генератора), с секционным выключателем, с одной или двумя нагрузками. | 2
313237 | Контроллер АВР-М AKEL | Контроллер АВР-М AKEL Устройство управления для построения блоков АВР | 3
ВВ-VH12 Стационарные
851506 | ВВ-VH12-25С-210-630-МКО-ВК | Вакуумный выключатель 3P/630A/12кВ/25кА/Стационарное исполнение, межполюсное расстояние 210мм, по вертикали- 275мм, разъем ВК- 64 клеммы. Ширина ячейки-800мм | 1
851501 | ВВ-VH12-25С-150А-1250-МКО-ВК | Вакуумный выключатель 3P/1250A/12кВ/25кА/Стационарное исполнение, межполюсное расстояние 150мм, по вертикали- 205мм, разъем ВК- 64 клеммы. Ширина ячейки-650мм | 2
851507 | ВВ-VH12-25С-210-1250-МКО-ВК | Вакуумный выключатель 3P/1250A/12кВ/25кА/Стационарное исполнение, межполюсное расстояние 210мм, по вертикали- 275мм, разъем ВК- 64 клеммы. Ширина ячейки-800мм | 2
851508 | ВВ-VH12-32С-210-1600-МКО-ВК | Вакуумный выключатель 3P/1600A/12кВ/31,5кА/Стационарное исполнение, межполюсное расстояние 210мм, по вертикали- 275мм, разъем ВК- 64 клеммы. Ширина ячейки-800мм | 2
ВВ-VH12 Выкатные
851526 | ВВ-VH12-32В-150В-1600-МКО-ВРВ | Вакуумный выключатель 3P/1600A/12кВ/31,5кА/Выкатное исполнение, межполюсное расстояние 150мм, по вертикали- 275мм, разъем ВРВ. Ширина ячейки-650мм | 1