## Склад
Артикул | Наименование | Полное описание | Количество на складе
Воздушный автоматический выключатель ВАВ-Р, ВАВ-М ,ВАВ-С 400A
314680 | ВАВ-М04-55ВГ М2КО1РБТ2 3Р | ВАВ-М04-55ВГ М2КО1РБТ2 3Р Выключатель автоматический воздушный 3P/400A/РБТ (питание 220В AC~DC)/55kA/Моторный привод 220В AC~DC/Катушка отключения 220В AC~DC/Выкатное исполнение с горизонтальными выводами | 21
314690 | ВАВ-М04-80СГ М2КО1РБТ2 3Р | ВАВ-М04-80СГ М2КО1РБТ2 3Р Выключатель автоматический воздушный 3P/400A/РБТ (питание 220В AC~DC)/80kA/Моторный привод 220В AC~DC/Катушка отключения 220В AC~DC/Стационарное исполнение с горизонтальными выводами | 13
314210 | ВАВ-С04-65ВГ М1КО1РТ1 3Р | ВАВ-С04-65ВГ М1КО1РТ1 3Р Выключатель автоматический воздушный 3P/400A/РТ (питание 220В AC)/65kA/Моторный привод 220В AC/Катушка отключения 220В (AC/DC)./Выкатное исполнение с горизонтальными выводами | 5
Воздушный автоматический выключатель ВАВ-Р, ВАВ-М ,ВАВ-С 630A
314681 | ВАВ-М06-55ВГ М2КО1РБТ2 3Р | ВАВ-М06-55ВГ М2КО1РБТ2 3Р Выключатель автоматический воздушный 3P/630A/РБТ (питание 220В AC~DC)/55kA/Моторный привод 220В AC~DC/Катушка отключения 220В AC~DC/Выкатное исполнение с горизонтальными выводами | 21
314301 | ВАВ-М06-80ВГ М1КО1РБТ1 3Р | ВАВ-М06-80ВГ М1КО1РБТ1 3Р Выключатель автоматический воздушный 3P/630A/РБТ1 (питание 220В AC)/80kA/Моторный привод 220В AC/Катушка отключения 220В AC/DC/Выкатное исполнение с горизонтальными выводами | 2
314372 | ВАВ-М06-80ВГ М2КО1РБТ2 3Р | ВАВ-М06-80ВГ М2КО1РБТ2 3Р Выключатель автоматический воздушный 3P/630A/РБТ2 (питание 220В DC)/80kA/Моторный привод 220В DC/Катушка отключения 220В AC/DC/Выкатное исполнение с горизонтальными выводами | 3
314675 | ВАВ-М06-80ВГ М2КО1РБП2 3Р | ВАВ-М06-80ВГ М2КО1РБП2 3Р Выключатель автоматический воздушный 3P/630A/РБП (питание 220В AC~DC)/80kA/Моторный привод 220В AC~DC/Катушка отключения 220В AC~DC/Выкатное исполнение с горизонтальными выводами | 1
314652 | ВАВ-М06-80ВГ М2КО1РБП2/ЕМ 3Р | ВАВ-М06-80ВГ М2КО1РБП2/ЕМ 3Р Выключатель автоматический воздушный 3P/630A/РБП (питание 220В AC~DC)/80kA/Моторный привод 220В AC~DC/Катушка отключения 220В AC~DC/Выкатное исполнение с горизонтальными выводами | 3
314304 | ВАВ-М06-80СГ М1КО1РБТ1 3Р | ВАВ-М06-80СГ М1КО1РБТ1 3Р Выключатель автоматический воздушный 3P/630A/РБТ1 (питание 220В AC/DC)/80kA/Моторный привод 220В AC/DC/Катушка отключения 220В AC/DC/Стационарное исполнение с горизонтальными выводами | 14
314373 | ВАВ-М06-80СГ М2КО1РБТ2 3Р | ВАВ-М06-80СГ М2КО1РБТ2 3Р Выключатель автоматический воздушный 3P/630A/РБТ2 (питание 220В DC)/80kA/Моторный привод 220В DC/Катушка отключения 220В AC/DC/Стационарное исполнение с горизонтальными выводами | 25
314653 | ВАВ-М06-80CГ М2КО1РБП2 3Р | ВАВ-М06-80CГ М2КО1РБП2 3Р Выключатель автоматический воздушный 3P/630A/РБП (питание 220В AC~DC)/80kA/Моторный привод 220В AC~DC/Катушка отключения 220В AC~DC/Стационарное исполнение с горизонтальными выводами | 14
314392 | ВАВ-С06-65ВГ М2КО1РТ2 3Р | ВАВ-С06-65ВГ М2КО1РТ2 3Р Выключатель автоматический воздушный 3P/630A/РТ (питание 220В AC/DC)/65kA/Моторный привод 220В AC/DC/Катушка отключения 220В AC/DC/Выкатное исполнение с горизонтальными выводами | 14
313952 | ВАВ-Р06-85ВГ М2КО1РМ2/EL 4Р | ВАВ-Р06-85ВГ М2КО1РМ2/EL 4Р Выключатель автоматический воздушный 4P/630A/РМ (питание 220В AC/DC)/85kA/Моторный привод 220В AC/DC/Катушка отключения 220В AC/DC/Выкатное исполнение с горизонтальными выводами | 16
313052 | ВАВ-Р06-80ВГ М2КО1РТ2 3Р | ВАВ-Р06-80ВГ М2КО1РТ2 3Р Выключатель автоматический воздушный 3P/630A/РT (питание 220В AC/DC)/80kA/Моторный привод 220В AC/DC/Катушка отключения 220В AC/DC/Выкатное исполнение с горизонтальными выводами | 1
313021 | ВАВ-Р06-80СГ М1КО1РТ1 3Р | ВАВ-Р06-80СГ М1КО1РТ1 3Р Выключатель автоматический воздушный 3P/630A/РТ (питание 220В AC/DC)/80kA/Моторный привод 220В AC/DC/Катушка отключения 220В AC/DC/Стационарное исполнение с горизонтальными выводами | 11
Воздушный автоматический выключатель ВАВ-Р ,ВАВ-М ,ВАВ-С 800A
313950 | ВАВ-Р08-85ВГ М2КО1РМ2/EL 4Р | ВАВ-Р08-85ВГ М2КО1РМ2/EL 4Р Выключатель автоматический воздушный 4P/800A/РМ (питание 220В AC/DC)/85kA/Моторный привод 220В AC/DC/Катушка отключения 220В AC/DC/Выкатное исполнение с горизонтальными выводами | 16
314062 | ВАВ-С08-65ВГ М1КО1РТ1 3Р | ВАВ-С08-65ВГ М1КО1РТ1 3Р Выключатель автоматический воздушный 3P/800A/РТ (питание 220В AC)/65kA/Моторный привод 220В AC/Катушка отключения 220В AC/DC/Выкатное исполнение с горизонтальными выводами | 5
314393 | ВАВ-С08-65ВГ М2КО1РТ2 3Р | ВАВ-С08-65ВГ М2КО1РТ2 3Р Выключатель автоматический воздушный 3P/800A/РТ (питание 220В AC/DC)/65kA/Моторный привод 220В AC/DC/Катушка отключения 220В AC/DC/Выкатное исполнение с горизонтальными выводами | 8
314682 | ВАВ-М08-55ВГ М2КО1РБТ2 3Р | ВАВ-М08-55ВГ М2КО1РБТ2 3Р Выключатель автоматический воздушный 3P/800A/РБТ (питание 220В AC~DC)/55kA/Моторный привод 220В AC~DC/Катушка отключения 220В AC~DC/Выкатное исполнение с горизонтальными выводами | 15
314374 | ВАВ-М08-80ВГ М2КО1РБТ2 3Р | ВАВ-М08-80ВГ М2КО1РБТ2 3Р Выключатель автоматический воздушный 3P/800A/РБТ2 (питание 220В DC)/80kA/Моторный привод 220В DC/Катушка отключения 220В AC/DC/Выкатное исполнение с горизонтальными выводами | 2
314676 | ВАВ-М08-80ВГ М2КО1РБП2 3Р | ВАВ-М08-80ВГ М2КО1РБП2 3Р Выключатель автоматический воздушный 3P/800A/РБП (питание 220В AC~DC)/80kA/Моторный привод 220В AC~DC/Катушка отключения 220В AC~DC/Выкатное исполнение с горизонтальными выводами | 4
314310 | ВАВ-М08-80СГ М1КО1РБТ1 3Р | ВАВ-М08-80СГ М1КО1РБТ1 3Р Выключатель автоматический воздушный 3P/800A/РБТ1 (питание 220В AC/DC)/80kA/Моторный привод 220В AC/DC/Катушка отключения 220В AC/DC/Стационарное исполнение с горизонтальными выводами | 12
314375 | ВАВ-М08-80СГ М2КО1РБТ2 3Р | ВАВ-М08-80СГ М2КО1РБТ2 3Р Выключатель автоматический воздушный 3P/800A/РБТ2 (питание 220В DC)/80kA/Моторный привод 220В DC/Катушка отключения 220В AC/DC/Стационарное исполнение с горизонтальными выводами | 10
313002 | ВАВ-Р08-80ВГ М1КО1РТ1 3Р | ВАВ-Р08-80ВГ М1КО1РТ1 3Р Выключатель автоматический воздушный 3P/800A/РТ (питание 220В AC)/80kA/Моторный привод 220В AC/Катушка отключения 220В AC/DC/Выкатное исполнение с горизонтальными выводами | 1
313022 | ВАВ-Р08-80СГ М1КО1РТ1 3Р | ВАВ-Р08-80СГ М1КО1РТ1 3Р Выключатель автоматический воздушный 3P/800A/РТ (питание 220В AC/DC)/80kA/Моторный привод 220В AC/DC/Катушка отключения 220В AC/DC/Стационарное исполнение с горизонтальными выводами | 10
314654 | ВАВ-М08-80ВГ М2КО1РБП2/ЕМ 3Р | ВАВ-М08-80ВГ М2КО1РБП2/ЕМ 3Р Выключатель автоматический воздушный 3P/800A/РБП (питание 220В AC~DC)/80kA/Моторный привод 220В AC~DC/Катушка отключения 220В AC~DC/Выкатное исполнение с горизонтальными выводами | 3
Воздушный автоматический выключатель ВАВ-Р ,ВАВ-М ,ВАВ-С 1000A
313929 | ВАВ-Р10-85ВГ М2КО1РМ2/EL 3Р | ВАВ-Р10-85ВГ М2КО1РМ2/EL 3Р Выключатель автоматический воздушный 3P/1000A/РМ (питание 220В AC/DC)/85kA/Моторный привод 220В AC/DC/Катушка отключения 220В AC/DC/Выкатное исполнение с горизонтальными выводами | 2
313948 | ВАВ-Р10-85ВГ М2КО1РМ2/EL 4Р | ВАВ-Р10-85ВГ М2КО1РМ2/EL 4Р Выключатель автоматический воздушный 4P/1000A/РМ (питание 220В AC/DC)/85kA/Моторный привод 220В AC/DC/Катушка отключения 220В AC/DC/Выкатное исполнение с горизонтальными выводами | 19
314074 | ВАВ-С10-65ВГ М1КО1РТ1 3Р | ВАВ-С10-65ВГ М1КО1РТ1 3Р Выключатель автоматический воздушный 3P/1000A/РТ (питание 220В AC)/65kA/Моторный привод 220В AC/Катушка отключения 220В AC/DC/Выкатное исполнение с горизонтальными выводами | 4
314394 | ВАВ-С10-65ВГ М2КО1РТ2 3Р | ВАВ-С10-65ВГ М2КО1РТ2 3Р Выключатель автоматический воздушный 3P/1000A/РТ (питание 220В AC/DC)/65kA/Моторный привод 220В AC/DC/Катушка отключения 220В AC/DC/Выкатное исполнение с горизонтальными выводами | 12
211584 | ВАВ-С10-100ВГ~ВВ М2КО1РМ2/EL 3Р | ВАВ-С10-100ВГ~ВВ М2КО1РМ2/EL 3Р Выключатель автоматический воздушный 3P/1000A/РМ (питание 220В AC~DC)/100kA/Моторный привод 220В AC~DC/Катушка отключения 220В AC~DC/Выкатное исполнение с горизонтальными~вертикальными выводами | 24
314683 | ВАВ-М10-55ВГ М2КО1РБТ2 3Р | ВАВ-М10-55ВГ М2КО1РБТ2 3Р Выключатель автоматический воздушный 3P/1000A/РБТ (питание 220В AC~DC)/55kA/Моторный привод 220В AC~DC/Катушка отключения 220В AC~DC/Выкатное исполнение с горизонтальными выводами | 27
314376 | ВАВ-М10-80ВГ М2КО1РБТ2 3Р | ВАВ-М10-80ВГ М2КО1РБТ2 3Р Выключатель автоматический воздушный 3P/1000A/РБТ2 (питание 220В DC)/80kA/Моторный привод 220В DC/Катушка отключения 220В AC/DC/Выкатное исполнение с горизонтальными выводами | 7
314677 | ВАВ-М10-80ВГ М2КО1РБП2 3Р | ВАВ-М10-80ВГ М2КО1РБП2 3Р Выключатель автоматический воздушный 3P/1000A/РБП (питание 220В AC~DC)/80kA/Моторный привод 220В AC~DC/Катушка отключения 220В AC~DC/Выкатное исполнение с горизонтальными выводами | 7
314377 | ВАВ-М10-80СГ М2КО1РБТ2 3Р | ВАВ-М10-80СГ М2КО1РБТ2 3Р Выключатель автоматический воздушный 3P/1000A/РБТ2 (питание 220В DC)/80kA/Моторный привод 220В DC/Катушка отключения 220В AC/DC/Стационарное исполнение с горизонтальными выводами | 3
313157 | ВАВ-Р10-80ВГ М2КО1РТ2 3Р | ВАВ-Р10-80ВГ М2КО1РТ2 3Р Выключатель автоматический воздушный 3P/1000A/РТ (питание 220В AC/DC)/80kA/Моторный привод 220В AC/DC/Катушка отключения 220В AC/DC/Выкатное исполнение с горизонтальными выводами | 4
313249 | ВАВ-Р10-80ВГ М2КО1РТ2/ДП/КГ/Б 3Р | ВАВ-Р10-80ВГ М2КО1РТ2/ДП/КГ/Б 3Р Выключатель автоматический воздушный 3P/1000A/РТ (питание 220В AC/DC)/80kA/Моторный привод 220В AC/DC/Катушка отключения 220В AC/DC/Выкатное исполнение с горизонтальными выводами | 35
314656 | ВАВ-М10-80ВГ М2КО1РБП2/ЕМ 3Р | ВАВ-М10-80ВГ М2КО1РБП2/ЕМ 3Р Выключатель автоматический воздушный 3P/1000A/РБП (питание 220В AC~DC)/80kA/Моторный привод 220В AC~DC/Катушка отключения 220В AC~DC/Выкатное исполнение с горизонтальными выводами | 11
Воздушный автоматический выключатель ВАВ-Р ,ВАВ-М ,ВАВ-С 1250A
313946 | ВАВ-Р13-85ВГ М2КО1РМ2/EL 4Р | ВАВ-Р13-85ВГ М2КО1РМ2/EL 4Р Выключатель автоматический воздушный 4P/1250A/РМ (питание 220В AC/DC)/85kA/Моторный привод 220В AC/DC/Катушка отключения 220В AC/DC/Выкатное исполнение с горизонтальными выводами | 19
314097 | ВАВ-С13-65ВГ М1КО1РТ1 3Р | ВАВ-С13-65ВГ М1КО1РТ1 3Р Выключатель автоматический воздушный 3P/1250A/РТ (питание 220В AC)/65kA/Моторный привод 220В AC/Катушка отключения 220В AC/DC/Выкатное исполнение с горизонтальными выводами | 8
314395 | ВАВ-С13-65ВГ М2КО1РТ2 3Р | ВАВ-С13-65ВГ М2КО1РТ2 3Р Выключатель автоматический воздушный 3P/1250A/РТ (питание 220В AC/DC)/65kA/Моторный привод 220В AC/DC/Катушка отключения 220В AC/DC/Выкатное исполнение с горизонтальными выводами | 30
211585 | ВАВ-С13-100ВГ~ВВ М2КО1РМ2/EL 3Р | ВАВ-С13-100ВГ~ВВ М2КО1РМ2/EL 3Р Выключатель автоматический воздушный 3P/1250A/РМ (питание 220В AC~DC)/100kA/Моторный привод 220В AC~DC/Катушка отключения 220В AC~DC/Выкатное исполнение с горизонтальными~вертикальными выводами | 24
314684 | ВАВ-М13-55ВГ М2КО1РБТ2 3Р | ВАВ-М13-55ВГ М2КО1РБТ2 3Р Выключатель автоматический воздушный 3P/1250A/РБТ (питание 220В AC~DC)/55kA/Моторный привод 220В AC~DC/Катушка отключения 220В AC~DC/Выкатное исполнение с горизонтальными выводами | 27
314378 | ВАВ-М13-80ВГ М2КО1РБТ2 3Р | ВАВ-М13-80ВГ М2КО1РБТ2 3Р Выключатель автоматический воздушный 3P/1250A/РБТ2 (питание 220В DC)/80kA/Моторный привод 220В DC/Катушка отключения 220В AC/DC/Выкатное исполнение с горизонтальными выводами | 14
314678 | ВАВ-М13-80ВГ М2КО1РБП2 3Р | ВАВ-М13-80ВГ М2КО1РБП2 3Р Выключатель автоматический воздушный 3P/1250A/РБП (питание 220В AC~DC)/80kA/Моторный привод 220В AC~DC/Катушка отключения 220В AC~DC/Выкатное исполнение с горизонтальными выводами | 11
313310 | ВАВ-Р13-80ВГ М2КО1РТ2 3Р | ВАВ-Р13-80ВГ М2КО1РТ2 3Р Выключатель автоматический воздушный 3P/1250A/РТ (питание 220В AC/DC)/80kA/Моторный привод 220В AC/DC/Катушка отключения 220В AC/DC/Выкатное исполнение с горизонтальными выводами | 7
314658 | ВАВ-М13-80ВГ М2КО1РБП2/ЕМ 3Р | ВАВ-М13-80ВГ М2КО1РБП2/ЕМ 3Р Выключатель автоматический воздушный 3P/1250A/РБП (питание 220В AC~DC)/80kA/Моторный привод 220В AC~DC/Катушка отключения 220В AC~DC/Выкатное исполнение с горизонтальными выводами | 16
Воздушный автоматический выключатель ВАВ-Р ,ВАВ-М ,ВАВ-С 1600A
313927 | ВАВ-Р16-85ВГ М2КО1РМ2/EL 3Р | ВАВ-Р16-85ВГ М2КО1РМ2/EL 3Р Выключатель автоматический воздушный 3P/1600A/РМ (питание 220В DC)/85kA/Моторный привод 220В DC/Катушка отключения 220В AC/DC/Выкатное исполнение с горизонтальными выводами | 1
313944 | ВАВ-Р16-85ВГ М2КО1РМ2/EL 4Р | ВАВ-Р16-85ВГ М2КО1РМ2/EL 4Р Выключатель автоматический воздушный 4P/1600A/РМ (питание 220В DC)/85kA/Моторный привод 220В DC/Катушка отключения 220В AC/DC/Выкатное исполнение с горизонтальными выводами | 19
314111 | ВАВ-С16-65ВГ М1КО1РТ1 3Р | ВАВ-С16-65ВГ М1КО1РТ1 3Р Выключатель автоматический воздушный 3P/1600A/РТ (питание 220В AC)/65kA/Моторный привод 220В AC/Катушка отключения 220В AC/DC/Выкатное исполнение с горизонтальными выводами | 20
211586 | ВАВ-С16-100ВГ~ВВ М2КО1РМ2/EL 3Р | ВАВ-С16-100ВГ~ВВ М2КО1РМ2/EL 3Р Выключатель автоматический воздушный 3P/1600A/РМ (питание 220В AC~DC)/100kA/Моторный привод 220В AC~DC/Катушка отключения 220В AC~DC/Выкатное исполнение с горизонтальными~вертикальными выводами | 24
314396 | ВАВ-С16-65ВГ М2КО1РТ2 3Р | ВАВ-С16-65ВГ М2КО1РТ2 3Р Выключатель автоматический воздушный 3P/1600A/РТ (питание 220В DC)/65kA/Моторный привод 220В DC/Катушка отключения 220В AC/DC/Выкатное исполнение с горизонтальными выводами | 30
314685 | ВАВ-М16-55ВГ М2КО1РБТ2 3Р | ВАВ-М16-55ВГ М2КО1РБТ2 3Р Выключатель автоматический воздушный 3P/1600A/РБТ (питание 220В AC~DC)/55kA/Моторный привод 220В AC~DC/Катушка отключения 220В AC~DC/Выкатное исполнение с горизонтальными выводами | 21
314380 | ВАВ-М16-80ВГ М2КО1РБТ2 3Р | ВАВ-М16-80ВГ М2КО1РБТ2 3Р Выключатель автоматический воздушный 3P/1600A/РБТ2 (питание 220В DC)/80kA/Моторный привод 220В DC/Катушка отключения 220В AC/DC/Выкатное исполнение с горизонтальными выводами | 17
314679 | ВАВ-М16-80ВГ М2КО1РБП2 3Р | ВАВ-М16-80ВГ М2КО1РБП2 3Р Выключатель автоматический воздушный 3P/1600A/РБП (питание 220В AC~DC)/80kA/Моторный привод 220В AC~DC/Катушка отключения 220В AC~DC/Выкатное исполнение с горизонтальными выводами | 8
313124 | ВАВ-Р16-80ВГ М2КО1РТ2 3Р | ВАВ-Р16-80ВГ М2КО1РТ2 3Р Выключатель автоматический воздушный 3P/1600A/РТ (питание 220В DC)/80kA/Моторный привод 220В DC/Катушка отключения 220В AC/DC/Выкатное исполнение с горизонтальными выводами | 3
314660 | ВАВ-М16-80ВГ М2КО1РБП2/ЕМ 3Р | ВАВ-М16-80ВГ М2КО1РБП2/ЕМ 3Р Выключатель автоматический воздушный 3P/1600A/РБП (питание 220В AC~DC)/80kA/Моторный привод 220В AC~DC/Катушка отключения 220В AC~DC/Выкатное исполнение с горизонтальными выводами | 10
Воздушный автоматический выключатель ВАВ-Р ,ВАВ-М 2000A
314536 | ВАВ-М20-80ВГ М2КО1РБП2 3Р | ВАВ-М20-80ВГ М2КО1РБП2 3Р Выключатель автоматический воздушный 3P/2000A/РБП (питание 220В AC~DC)/80kA/Моторный привод 220В AC~DC/Катушка отключения 220В AC~DC/Выкатное исполнение с горизонтальными выводами | 2
314195 | ВАВ-С20-85ВГ~ВВ М2КО1РМ2/EL 3Р | ВАВ-С20-85ВГ~ВВ М2КО1РМ2/EL 3Р Выключатель автоматический воздушный 3P/2000A/РМ (питание 220В AC~DC) L/S/I/G/85kA/Моторный привод 220В AC~DC/Катушка отключения 220В AC~DC/Выкатное исполнение с горизонтальными~вертикальными выводами | 8
211587 | ВАВ-С20-100ВГ~ВВ М2КО1РМ2/EL 3Р | ВАВ-С20-100ВГ~ВВ М2КО1РМ2/EL 3Р Выключатель автоматический воздушный 3P/2000A/РМ (питание 220В AC~DC)/100kA/Моторный привод 220В AC~DC/Катушка отключения 220В AC~DC/Выкатное исполнение с горизонтальными~вертикальными выводами | 7
211588 | ВАВ-С20-100ВГ~ВВ М2КО1РМ2/EL 4Р | ВАВ-С20-100ВГ~ВВ М2КО1РМ2/EL 4Р Выключатель автоматический воздушный 4P/2000A/РМ (питание 220В AC~DC)/100kA/Моторный привод 220В AC~DC/Катушка отключения 220В AC~DC/Выкатное исполнение с горизонтальными~вертикальными выводами | 3
313941 | ВАВ-Р20-85ВВ М2КО1РМ2/EL 4Р | ВАВ-Р20-85ВВ М2КО1РМ2/EL 4Р Выключатель автоматический воздушный 4P/2000A/РМ (питание 220В DC)/85kA/Моторный привод 220В DC/Катушка отключения 220В AC/DC/Выкатное исполнение с вертикальными выводами | 5
313942 | ВАВ-Р20-85ВГ М2КО1РМ2/EL 4Р | ВАВ-Р20-85ВГ М2КО1РМ2/EL 4Р Выключатель автоматический воздушный 4P/2000A/РМ (питание 220В AC/DC)/85kA/Моторный привод 220В AC/DC/Катушка отключения 220В AC/DC/Выкатное исполнение с горизонтальными выводами | 9
314383 | ВАВ-М20-80СГ М2КО1РБТ2 3Р | ВАВ-М20-80СГ М2КО1РБТ2 3Р Выключатель автоматический воздушный 3P/2000A/РБТ2 (питание 220В DC)/80kA/Моторный привод 220В DC/Катушка отключения 220В AC/DC/Стационарное исполнение с горизонтальными выводами | 15
313369 | ВАВ-Р20-80ВГ М2КО1РТ2 3Р | ВАВ-Р20-80ВГ М2КО1РТ2 3Р Выключатель автоматический воздушный 3P/2000A/РТ (питание 220В DC)/80kA/Моторный привод 220В DC/Катушка отключения 220В AC/DC/Выкатное исполнение с горизонтальными выводами | 2
313026 | ВАВ-Р20-80СГ М1КО1РТ1 3Р | ВАВ-Р20-80СГ М1КО1РТ1 3Р Выключатель автоматический воздушный 3P/2000A/РТ (питание 220В AC)/80kA/Моторный привод 220В AC/Катушка отключения 220В AC/DC/Стационарное исполнение с горизонтальными выводами | 15
313007 | ВАВ-Р20-100ВГ М1КО1РТ1 3Р | ВАВ-Р20-100ВГ М1КО1РТ1 3Р Выключатель автоматический воздушный 3P/2000A/РТ (питание 220В AC)/100kA/Моторный привод 220В AC/Катушка отключения 220В AC/DC/Выкатное исполнение с горизонтальными выводами | 1
313027 | ВАВ-Р20-100СГ М1КО1РТ1 3Р | ВАВ-Р20-100СГ М1КО1РТ1 3Р Выключатель автоматический воздушный 3P/2000A/РТ (питание 220В AC)/100kA/Моторный привод 220В AC/Катушка отключения 220В AC/DC/Стационарное исполнение с горизонтальными выводами | 3
314662 | ВАВ-М20-80ВГ М2КО1РБП2/ЕМ 3Р | ВАВ-М20-80ВГ М2КО1РБП2/ЕМ 3Р Выключатель автоматический воздушный 3P/2000A/РБП (питание 220В AC~DC)/80kA/Моторный привод 220В AC~DC/Катушка отключения 220В AC~DC/Выкатное исполнение с горизонтальными выводами | 6
Воздушный автоматический выключатель ВАВ-Р ,ВАВ-М 2500A
314537 | ВАВ-М25-100ВГ М2КО1РБП2 3Р | ВАВ-М25-100ВГ М2КО1РБП2 3Р Выключатель автоматический воздушный 3P/2500A/РБП (питание 220В AC~DC)/80kA/Моторный привод 220В AC~DC/Катушка отключения 220В AC~DC/Выкатное исполнение с горизонтальными выводами | 8
314196 | ВАВ-С25-85ВГ~ВВ М2КО1РМ2/EL 3Р | ВАВ-С25-85ВГ~ВВ М2КО1РМ2/EL 3Р Выключатель автоматический воздушный 3P/2500A/РМ (питание 220В AC~DC) L/S/I/G/85kA/Моторный привод 220В AC~DC/Катушка отключения 220В AC~DC/Выкатное исполнение с горизонтальными~вертикальными выводами | 8
313925 | ВАВ-Р25-100ВГ М2КО1РМ2/EL 3Р | ВАВ-Р25-100ВГ М2КО1РМ2/EL 3Р Выключатель автоматический воздушный 3P/2500A/РМ (питание 220В DC)/100kA/Моторный привод 220В DC/Катушка отключения 220В AC/DC/Выкатное исполнение с горизонтальными выводами | 2
313865 | ВАВ-Р25-100ВВ М2КО1РМ2/EL 3Р | ВАВ-Р25-100ВВ М2КО1РМ2/EL 3Р Выключатель автоматический воздушный 3P/2500A/РМ (питание 220В DC)/100kA/Моторный привод 220В DC/Катушка отключения 220В AC/DC/Выкатное исполнение с вертикальными выводами | 13
313940 | ВАВ-Р25-100ВГ М2КО1РМ2/EL 4Р | ВАВ-Р25-100ВГ М2КО1РМ2/EL 4Р Выключатель автоматический воздушный 4P/2500A/РМ (питание 220В DC)/100kA/Моторный привод 220В DC/Катушка отключения 220В AC/DC/Выкатное исполнение с горизонтальными выводами | 12
314252 | ВАВ-С25-85ВГ М2КО1РМ2/EL 4Р | ВАВ-С25-85ВГ М2КО1РМ2/EL 4Р Выключатель автоматический воздушный 4P/2500A/РМ (питание 220В AC~DC) L/S/I/G/85kA/Моторный привод 220В AC~DC/Катушка отключения 220В AC~DC/Выкатное исполнение с горизонтальными выводами | 5
211589 | ВАВ-С25-100ВГ~ВВ М2КО1РМ2/EL 3Р | ВАВ-С25-100ВГ~ВВ М2КО1РМ2/EL 3Р Выключатель автоматический воздушный 3P/2500A/РМ (питание 220В AC~DC)/100kA/Моторный привод 220В AC~DC/Катушка отключения 220В AC~DC/Выкатное исполнение с горизонтальными~вертикальными выводами | 20
211590 | ВАВ-С25-100ВГ~ВВ М2КО1РМ2/EL 4Р | ВАВ-С25-100ВГ~ВВ М2КО1РМ2/EL 4Р Выключатель автоматический воздушный 4P/2500A/РМ (питание 220В AC~DC)/100kA/Моторный привод 220В AC~DC/Катушка отключения 220В AC~DC/Выкатное исполнение с горизонтальными~вертикальными выводами | 3
314384 | ВАВ-М25-100ВГ М2КО1РБТ2 3Р | ВАВ-М25-100ВГ М2КО1РБТ2 3Р Выключатель автоматический воздушный 3P/2500A/РБТ2 (питание 220В DC)/100kA/Выкатное исполнение с горизонтальными выводами | 3
314363 | ВАВ-М25-100СГ М1КО1РБТ1 3Р | ВАВ-М25-100СГ М1КО1РБТ1 3Р Выключатель автоматический воздушный 3P/2500A/РБТ1 (питание 220В AC)/100kA/Моторный привод 220В AC/Катушка отключения 220В AC/DC/Стационарное исполнение с горизонтальными выводами | 17
314385 | ВАВ-М25-100СГ М2КО1РБТ2 3Р | ВАВ-М25-100СГ М2КО1РБТ2 3Р Выключатель автоматический воздушный 3P/2500A/РБТ2 (питание 220В DC)/100kA/Стационарное исполнение с горизонтальными выводами | 22
313028 | ВАВ-Р25-100СГ М1КО1РТ1 3Р | ВАВ-Р25-100СГ М1КО1РТ1 3Р Выключатель автоматический воздушный 3P/2500A/РТ (питание 220В AC)/100kA/Моторный привод 220В AC/Катушка отключения 220В AC/DC/Стационарное исполнение с горизонтальными выводами | 10
314664 | ВАВ-М25-100ВГ М2КО1РБП2/ЕМ 3Р | ВАВ-М25-100ВГ М2КО1РБП2/ЕМ 3Р Выключатель автоматический воздушный 3P/2500A/РБП (питание 220В AC~DC)/80kA/Моторный привод 220В AC~DC/Катушка отключения 220В AC~DC/Выкатное исполнение с горизонтальными выводами | 3
Воздушный автоматический выключатель ВАВ-Р ,ВАВ-М 3200A
314538 | ВАВ-М32-100ВГ М2КО1РБП2 3Р | ВАВ-М32-100ВГ М2КО1РБП2 3Р Выключатель автоматический воздушный 3P/3200A/РБП (питание 220В AC~DC)/80kA/Моторный привод 220В AC~DC/Катушка отключения 220В AC~DC/Выкатное исполнение с горизонтальными выводами | 10
313679 | ВАВ-Р32-85ВГ М2КО1РТ2 3Р | ВАВ-Р32-85ВГ М2КО1РТ2 3Р Выключатель автоматический воздушный 3P/3200A/РТ (питание 220В DC)/85kA/Моторный привод 220В DC/Катушка отключения 220В AC/DC/Выкатное исполнение с горизонтальными выводами | 10
313938 | ВАВ-Р32-100ВГУ М2КО1РМ2/EL 4Р | ВАВ-Р32-100ВГУ М2КО1РМ2/EL 4Р Выключатель автоматический воздушный 4P/3200A/РМ (питание 220В DC)/100kA/Моторный привод 220В DC/Катушка отключения 220В AC/DC/Выкатное исполнение с горизонтальные усиленными выводами | 14
314355 | ВАВ-М32-100ВГ М1КО1РБТ1 3Р | ВАВ-М32-100ВГ М1КО1РБТ1 3Р Выключатель автоматический воздушный 3P/3200A/РБТ1 (питание 220В AC)/100kA/Моторный привод 220В AC/Катушка отключения 220В AC/DC/Выкатное исполнение с горизонтальными выводами | 6
314387 | ВАВ-М32-100ВГ М2КО1РБТ2 3Р | ВАВ-М32-100ВГ М2КО1РБТ2 3Р Выключатель автоматический воздушный 3P/3200A/РБТ2 (питание 220В DC)/100kA/Выкатное исполнение с горизонтальными выводами | 5
314386 | ВАВ-М32-100СГ М2КО1РБТ2 3Р | ВАВ-М32-100СГ М2КО1РБТ2 3Р Выключатель автоматический воздушный 3P/3200A/РБТ2 (питание 220В DC)/100kA/Стационарное исполнение с горизонтальными выводами | 6
313484 | ВАВ-Р32-85ВГ М1КО1РТ1 3Р | ВАВ-Р32-85ВГ М1КО1РТ1 3Р Выключатель автоматический воздушный 3P/3200A/РТ (питание 220В AC)/85kA/Моторный привод 220В AC/Катушка отключения 220В AC/DC/Выкатное исполнение с горизонтальными выводами | 6
211314 | ВАВ-Р32-100СГУ М1КО1РТ1 3Р | ВАВ-Р32-100СГУ М1КО1РТ1 3Р Выключатель автоматический воздушный 3P/3200A/РТ (питание 220В AC)/100kA/Моторный привод 220В AC/Катушка отключения 220В AC/DC/Стационарное исполнение с горизонтальными усиленными выводами | 6
314666 | ВАВ-М32-100ВГ М2КО1РБП2/ЕМ 3Р | ВАВ-М32-100ВГ М2КО1РБП2/ЕМ 3Р Выключатель автоматический воздушный 3P/3200A/РБП (питание 220В AC~DC)/80kA/Моторный привод 220В AC~DC/Катушка отключения 220В AC~DC/Выкатное исполнение с горизонтальными выводами | 5
Воздушный автоматический выключатель ВАВ-Р ,ВАВ-М 4000A
313923 | ВАВ-Р40-100ВГУ М2КО1РМ2/EL 3Р | ВАВ-Р40-100ВГУ М2КО1РМ2/EL 3Р Выключатель автоматический воздушный 4P/4000A/РМ (питание 220В DC)/100kA/Моторный привод 220В DC/Катушка отключения 220В AC/DC/Выкатное исполнение с горизонтальными усиленными выводами | 3
313936 | ВАВ-Р40-100ВГУ М2КО1РМ2/EL 4Р | ВАВ-Р40-100ВГУ М2КО1РМ2/EL 4Р Выключатель автоматический воздушный 4P/4000A/РМ (питание 220В DC)/100kA/Моторный привод 220В DC/Катушка отключения 220В AC/DC/Выкатное исполнение с горизонтальными усиленными выводами | 14
314365 | ВАВ-М40-100СГУ М1КО1РБТ1 3Р | ВАВ-М40-100СГУ М1КО1РБТ1 3Р Выключатель автоматический воздушный 3P/4000A/РБТ1 (питание 220В AC)/100kA/Моторный привод 220В AC/Катушка отключения 220В AC/DC/Стационарное исполнение с горизонтальными усиленными выводами | 9
314389 | ВАВ-М40-100СГУ М2КО1РБТ2 3Р | ВАВ-М40-100СГУ М2КО1РБТ2 3Р Выключатель автоматический воздушный 3P/4000A/РБТ2 (питание 220В DC)/100kA/Стационарное исполнение с горизонтальными усиленными выводами | 9
313069 | ВАВ-Р40-100СГУ М1КО1РТ1 3Р | ВАВ-Р40-100СГУ М1КО1РТ1 3Р Выключатель автоматический воздушный 3P/4000A/РТ (питание 220В AC)/100kA/Моторный привод 220В AC/Катушка отключения 220В AC/DC/Стационарное исполнение с усиленными горизонтальными выводами | 13
313316 | ВАВ-Р40-100СГУ М2КО1РТ2 3Р | ВАВ-Р40-100СГУ М2КО1РТ2 3Р Выключатель автоматический воздушный 3P/4000A/РТ (питание 220В DC)/100kA/Моторный привод 220В AC/Катушка отключения 220В AC/DC/Стационарное исполнение с усиленными горизонтальными выводами | 2
Воздушный автоматический выключатель ВАВ-Р 5000A
313922 | ВАВ-Р50-120ВГУ М2КО1РМ2/EL 3Р | ВАВ-Р50-120ВГУ М2КО1РМ2/EL 3Р Выключатель автоматический воздушный 3P/5000A/РM (питание 220В DC)/120kA/Моторный привод 220В DC/Катушка отключения 220В AC/DC/Выкатное исполнение с горизонтальными усиленными выводами | 4
314559 | ВАВ-М50-120ВГ~ВВ М1КО1РБТ1 3Р | ВАВ-М50-120ВГ~ВВ М1КО1РБТ1 3Р Выключатель автоматический воздушный 3P/5000A/РБТ (питание 220В AC)/120kA/Моторный привод 220В AC/Катушка отключения 220В AC/DC/Выкатное исполнение с горизонтальныйми~вертикальными выводами | 1
314688 | ВАВ-М50-120ВГ~ВВ М2КО1РБТ2 3Р | ВАВ-М50-120ВГ~ВВ М2КО1РБТ2 3Р Выключатель автоматический воздушный 3P/5000A/РБТ (питание 220В AC~DC)/120kA/Моторный привод 220В AC~DC/Катушка отключения 220В AC~DC/Выкатное исполнение с горизонтальными~вертикальными выводами | 5
314670 | ВАВ-М50-120ВГ~ВВ М2КО1РБП2/ЕМ 3Р | ВАВ-М50-120ВГ~ВВ М2КО1РБП2/ЕМ 3Р Выключатель автоматический воздушный 3P/5000A/РБП (питание 220В AC~DC)/120kA/Моторный привод 220В AC~DC/Катушка отключения 220В AC~DC/Выкатное исполнение с горизонтальными~вертикальными выводами | 5
314561 | ВАВ-М50-120ВГ~ВВ М2КО1РБП2 3Р | ВАВ-М50-120ВГ~ВВ М2КО1РБП2 3Р Выключатель автоматический воздушный 3P/5000A/РБП (питание 220В AC~DC)/120kA/Моторный привод 220В AC~DC/Катушка отключения 220В AC~DC/Выкатное исполнение с горизонтальными~вертикальными выводами | 1
Воздушный автоматический выключатель ВАВ-Р 6300A
314689 | ВАВ-М63-120ВВ М2КО1РБТ2 3Р | ВАВ-М63-120ВВ М2КО1РБТ2 3Р Выключатель автоматический воздушный 3P/6300A/РБТ (питание 220В AC~DC)/120kA/Моторный привод 220В AC~DC/Катушка отключения 220В AC~DC/Выкатное исполнение с вертикальными выводами | 7
314563 | ВАВ-М63-120ВВ М1КО1РБТ1 3Р | ВАВ-М63-120ВВ М1КО1РБТ1 3Р Выключатель автоматический воздушный 3P/6300A/РБТ (питание 220В AC)/120kA/Моторный привод 220В AC/Катушка отключения 220В AC/DC/Выкатное исполнение с вертикальными выводами | 2
314564 | ВАВ-М63-120ВВ М2КО1РБП2 3Р | ВАВ-М63-120ВВ М2КО1РБП2 3Р Выключатель автоматический воздушный 3P/6300A/РБП (питание 220В AC~DC)/120kA/Моторный привод 220В AC~DC/Катушка отключения 220В AC~DC/Выкатное исполнение с вертикальными выводами | 2
314672 | ВАВ-М63-120ВВ М2КО1РБП2/ЕМ 3Р | ВАВ-М63-120ВВ М2КО1РБП2/ЕМ 3Р Выключатель автоматический воздушный 3P/6300A/РБП (питание 220В AC~DC)/120kA/Моторный привод 220В AC~DC/Катушка отключения 220В AC~DC/Выкатное исполнение с вертикальными выводами | 7
Аксессуары ВАВ-С/ВАВ-М
314160 | КО ВАВ-С 220V AC/DC | КО ВАВ-С 220V AC/DC Электромагнит отключения для аппаратов ВАВ-С 220V AC/DC | 3
314506 | КВ ВАВ-М/Р 220V AC/DC | КВ ВАВ-М/Р 220V AC/DC Электромагнит включения для аппаратов ВАВ-М/Р 220V AC/DC | 10
314161 | КВ ВАВ-С 220V AC/DC | КВ ВАВ-С 220V AC/DC Электромагнит включения для аппаратов ВАВ-С 220V AC/DC | 23
314504 | РМН ВАВ-М AC220V | РМН ВАВ-М AC220V Расцепитель минимального напряжения для аппаратов ВАВ-М AC220V | 15
314405 | РМН ВАВ-С AC220V | РМН ВАВ-С AC220V Расцепитель минимального напряжения для аппаратов ВАВ-C AC220V | 32
313280 | РМН ВАВ-Р AC220V | РМН ВАВ-Р AC220V Расцепитель минимального напряжения для аппаратов ВАВ-Р AC220V | 15
314209 | РБРК ВАВ-Р/М/С | РБРК ВАВ-Р/М/С Релейный блок размножения контактов ВАВ-Р/М/С, состоит из 3-х промежуточных реле 3НО/3НЗ | 10
314165 | ПК ВАВ-Р/C/М | ПК ВАВ-Р/C Защитная крышка клеммника в/к для аппаратов ВАВ-Р/C | 366
314509 | МИП, 2000AF, ВАВ-M | МИП, 2000AF, ВАВ-M Межфазная изолирующая перегородка, ВАВ-M 2000AF | 16
314510 | МИП, 4000AF, ВАВ-M | МИП, 4000AF, ВАВ-M Межфазная изолирующая перегородка, ВАВ-M 4000AF | 12
313225 | МИП, 2000AF, ВАВ-Р | МИП, 2000AF, ВАВ-Р Межфазная изолирующая перегородка, ВАВ-Р 2000AF | 33
314102 | МИП, 1600AF, ВАВ-С06-16-70 | МИП, 1600AF, ВАВ-С06~16-70 Межфазная изолирующая перегородка, ВАВ-С 1600AF | 54
314501 | РВД для выкатного исполнения ВАВ-M 2000AF | РВД для выкатного исполнения ВАВ-M 2000AF Рамка обрамления выреза в двери для выкатного выключателя ВАВ-M 2000AF | 211
314500 | РВД для стационарного исполнения ВАВ-M 2000AF | РВД для стационарного исполнения ВАВ-M 2000AF Рамка обрамления выреза в двери для стационарного выключателя ВАВ-M 2000AF | 51
314503 | РВД для выкатного исполнения ВАВ-M 4000AF | РВД для выкатного исполнения ВАВ-M 4000AF Рамка обрамления выреза в двери для выкатного выключателя ВАВ-M 4000AF | 132
313200 | РВД для выкатного исполнения ВАВ-Р 2000AF | РВД для выкатного исполнения ВАВ-Р 2000AF Рамка обрамления выреза в двери для выкатного выключателя ВАВ-Р 2000AF | 320
313203 | РВД для стационарного исполнения ВАВ-Р 2000AF | РВД для стационарного исполнения ВАВ-Р 2000AF Рамка обрамления выреза в двери для стационарного выключателя ВАВ-Р 2000AF | 128
313201 | РВД для выкатного исполнения ВАВ-Р 4000AF | РВД для выкатного исполнения ВАВ-Р 4000AF Рамка обрамления выреза в двери для выкатного выключателя ВАВ-Р 4000AF | 123
313204 | РВД для стационарного исполнения ВАВ-Р 4000AF | РВД для стационарного исполнения ВАВ-Р 4000AF Рамка обрамления выреза в двери для стационарного выключателя ВАВ-Р 4000AF | 61
313202 | РВД для выкатного исполнения ВАВ-Р 6300AF | РВД для выкатного исполнения ВАВ-Р 6300AF Рамка обрамления выреза в двери для выкатного выключателя ВАВ-Р 6300AF | 31
314164 | РВД для выкатного исполнения ВАВ-С 2500AF | РВД для выкатного исполнения ВАВ-С 2500AF Рамка обрамления выреза в двери для выкатного выключателя ВАВ-С 2500AF | 1
314100 | РВД для выкатного исполнения ВАВ-С 1600AF | РВД для выкатного исполнения ВАВ-С 1600AF Рамка обрамления выреза в двери для выкатного выключателя ВАВ-С 1600AF | 136
314101 | РВД для стационарного исполнения ВАВ-С 1600AF | РВД для стационарного исполнения ВАВ-С 1600AF Рамка обрамления выреза в двери для стационарного выключателя ВАВ-С 1600AF | 8
314150 | АВП для ВАВ-Р/ВАВ-М 2000AF и ВАВ-С 1600AF 65кА до 1600А | АВП - Адаптер для вертикального подключения для аппаратов ВАВ-Р/М 2000АF, ВАВ-С/M 1600AF, предельный ток 1600А (1 шт) | 846
313206 | L-образные адаптеры для ВАВ-Р/ВАВ-М 2000AF 630A~800A (комплект 6 шт) | L-образные адаптеры для ВАВ-Р/ВАВ-М 2000AF 630A~800A (комплект 6 шт) | 5
313231 | L-образные адаптеры для ВАВ-Р/ВАВ-М 2000AF 1000А~1600A (комплект 6 шт) | L-образные адаптеры для ВАВ-Р/ВАВ-М 2000AF 1000А~1600A (комплект 6 шт) | 5
313210 | L- образные адаптеры для ВАВ-Р/ВАВ-М 2000AF 2000A (комплект 6 шт) | L- образные адаптеры для ВАВ-Р/ВАВ-М 2000AF 2000A (комплект 6 шт) | 1
211553 | К11 ВАВ-М/Р | К11 ВАВ-М/Р Блокировка встраиваемым замком в положении «ОТКЛ» для аппаратов ВАВ-М/Р и ВАВ-С 2500AF | 220
314447 | К11 ВАВ-С | К11 ВАВ-С Блокировка встраиваемым замком в положении «ОТКЛ» для аппаратов ВАВ-С 1600AF | 114
313501 | СМ ВАВ-М/Р | СМ ВАВ-М/Р Механический счётчик циклов для аппаратов ВАВ-M/Р | 256
314249 | СМ ВАВ-С | СМ ВАВ-С Механический счётчик циклов для аппаратов ВАВ-C | 46
314519 | Б ВАВ-М/Р | Б ВАВ-М/Р Блокировка кнопок навесным замком ( без замка) | 382
324038 | МБТ11, ВАВ-Р/М/C 2000AF~6300AF | МБТ11, ВАВ-Р/М/C 2000AF~6300AF Устройство взаимной механической троссиковой блокировки для 2-х выкатных выключателей ВАВ-Р/М/C (все габариты кроме 1600 AF), схема блокировки 1-1 | 3
Воздушные автоматические выключатели серии АкЭЛ-ВАВ в габарите 1600AF
303220 | ВАВ06-65В МКО1РБА1; К-ВА16-65 ВГСК | Выключатель автоматический воздушный 3P/630A/РБ/65kA/Моторный привод 220В AC/DC/Катушка отключения 220В AC/DC/Выкатное исполнение с горизонтальными выводами | 5
303221 | ВАВ08-65В МКО1РБА1; К-ВА16-65 ВГСК | Выключатель автоматический воздушный 3P/800A/РБ/65kA/Моторный привод 220В AC/DC/Катушка отключения 220В AC/DC/Выкатное исполнение с горизонтальными выводами | 9
303222 | ВАВ10-65В МКО1РБА1; К-ВА16-65 ВГСК | Выключатель автоматический воздушный 3P/1000A/РБ/65kA/Моторный привод 220В AC/DC/Катушка отключения 220В AC/DC/Выкатное исполнение с горизонтальными выводами | 2
303223 | ВАВ13-65В МКО1РБА1; К-ВА16-65 ВГСК | Выключатель автоматический воздушный 3P/1250A/РБ/65kA/Моторный привод 220В AC/DC/Катушка отключения 220В AC/DC/Выкатное исполнение с горизонтальными выводами | 6
303224 | ВАВ16-65В МКО1РБА1; К-ВА16-65 ВГСК | Выключатель автоматический воздушный 3P/1600A/РБ/65kA/Моторный привод 220В AC/DC/Катушка отключения 220В AC/DC/Выкатное исполнение с горизонтальными выводами | 11
303100 | ВАВ06-65В МКО1РТА1; К-ВА16-65 ВГСК | Выключатель автоматический воздушный 3P/630A/РТ/65kA/Моторный привод 220В AC/DC/Катушка отключения 220В AC/DC/Выкатное исполнение с горизонтальными выводами | 5
303104 | ВАВ08-65В МКО1РТА1; К-ВА16-65 ВГСК | Выключатель автоматический воздушный 3P/800A/РТ/65kA/Моторный привод 220В AC/DC/Катушка отключения 220В AC/DC/Выкатное исполнение с горизонтальными выводами | 9
303108 | ВАВ10-65В МКО1РТА1; К-ВА16-65 ВГСК | Выключатель автоматический воздушный 3P/1000A/РТ/65kA/Моторный привод 220В AC/DC/Катушка отключения 220В AC/DC/Выкатное исполнение с горизонтальными выводами | 2
303112 | ВАВ13-65В МКО1РТА1; К-ВА16-65 ВГСК | Выключатель автоматический воздушный 3P/1250A/РТ/65kA/Моторный привод 220В AC/DC/Катушка отключения 220В AC/DC/Выкатное исполнение с горизонтальными выводами | 6
303115 | ВАВ16-65В МКО1РТА1; К-ВА16-65 ВГСК | Выключатель автоматический воздушный 3P/1600A/РТ/65kA/Моторный привод 220В AC/DC/Катушка отключения 220В AC/DC/Выкатное исполнение с горизонтальными выводами | 11
Воздушные автоматические выключатели серии АкЭЛ-ВАВ в габарите 4000AF
303188 | ВАВ20-85В МКО1РБА1; К-ВА25-85 ВГСК | Выключатель автоматический воздушный 3P/2000A/РБ/85kA/Моторный привод 220В AC/DC/Катушка отключения 220В AC/DC/Выкатное исполнение с горизонтальными выводами | 5
303202 | ВАВ25-85В МКО1РБА1; К-ВА25-85 ВГСК | Выключатель автоматический воздушный 3P/2500A/РБ/85kA/Моторный привод 220В AC/DC/Катушка отключения 220В AC/DC/Выкатное исполнение с горизонтальными выводами | 3
303170 | ВАВ32-85В МКО1РБА1; К-ВА32-85 ВГСК | Выключатель автоматический воздушный 3P/3200A/РБ/85kA/Моторный привод 220В AC/DC/Катушка отключения 220В AC/DC/Выкатное исполнение с горизонтальными выводами | 18
303226 | ВАВ40-85В МКО1РБА1; К-ВА40-85 ВВСК | Выключатель автоматический воздушный 3P/4000A/РБ/85kA/Моторный привод 220В AC/DC/Катушка отключения 220В AC/DC/Выкатное исполнение с вертикальными выводами | 10
303119 | ВАВ20-85В МКО1РТА1; К-ВА25-85 ВГСК | Выключатель автоматический воздушный 3P/2000A/РТ/85kA/Моторный привод 220В AC/DC/Катушка отключения 220В AC/DC/Выкатное исполнение с горизонтальными выводами | 5
303123 | ВАВ25-85В МКО1РТА1; К-ВА25-85 ВГСК | Выключатель автоматический воздушный 3P/2500A/РТ/85kA/Моторный привод 220В AC/DC/Катушка отключения 220В AC/DC/Выкатное исполнение с горизонтальными выводами | 3
303127 | ВАВ32-85В МКО1РТА1; К-ВА32-85 ВГСК | Выключатель автоматический воздушный 3P/3200A/РТ/85kA/Моторный привод 220В AC/DC/Катушка отключения 220В AC/DC/Выкатное исполнение с горизонтальными выводами | 18
303131 | ВАВ40-85В МКО1РТА1; К-ВА40-85 ВВСК | Выключатель автоматический воздушный 3P/4000A/РТ/85kA/Моторный привод 220В AC/DC/Катушка отключения 220В AC/DC/Выкатное исполнение с вертикальными выводами | 10
Воздушные автоматические выключатели серии АкЭЛ-ВАВ в габарите 5000AF
303227 | ВАВ50-100В МКО1РБА1; К-ВА50-100 ВВСК | Выключатель автоматический воздушный 3P/5000A/РБ/100kA/Моторный привод 220В AC/DC/Катушка отключения 220В AC/DC/Выкатное исполнение с вертикальными выводами | 2
303228 | ВАВ50-100В МКО1РБА1; К-ВА50-100 ВГСК | Выключатель автоматический воздушный 3P/5000A/РБ/100kA/Моторный привод 220В AC/DC/Катушка отключения 220В AC/DC/Выкатное исполнение с горизонтальными выводами | 4
303159 | ВАВ50-100В МКО1РТА1; К-ВА50-100 ВВСК | Выключатель автоматический воздушный 3P/5000A/РТ/100kA/Моторный привод 220В AC/DC/Катушка отключения 220В AC/DC/Выкатное исполнение с вертикальными выводами | 2
303135 | ВАВ50-100В МКО1РТА1; К-ВА50-100 ВГСК | Выключатель автоматический воздушный 3P/5000A/РТ/100kA/Моторный привод 220В AC/DC/Катушка отключения 220В AC/DC/Выкатное исполнение с горизонтальными выводами | 4
Автоматические выключатели в литом корпусе серии ВА55-PRO габарит 250AF
208679 | ВА55-37 203ТМ16-С-PRO | ВА55-37 203ТМ16-С-PRO Выключатель автоматический 3P/16A/TМ/37kA | 146
208677 | ВА55-37 203ТМ25-С-PRO | ВА55-37 203ТМ25-С-PRO Выключатель автоматический 3P/25A/TМ/37kA | 121
208675 | ВА55-37 203ТМ32-С-PRO | ВА55-37 203ТМ32-С-PRO Выключатель автоматический 3P/32A/TМ/37kA | 69
208673 | ВА55-37 203ТМ40-С-PRO | ВА55-37 203ТМ40-С-PRO Выключатель автоматический 3P/40A/TМ/37kA | 115
208671 | ВА55-37 203ТМ50-С-PRO | ВА55-37 203ТМ50-С-PRO Выключатель автоматический 3P/50A/TМ/37kA | 77
208669 | ВА55-37 203ТМ63-С-PRO | ВА55-37 203ТМ63-С-PRO Выключатель автоматический 3P/63A/TМ/37kA | 101
208667 | ВА55-37 203ТМ80-С-PRO | ВА55-37 203ТМ80-С-PRO Выключатель автоматический 3P/80A/TМ/37kA | 79
207400 | ВА55-37 203ТМ100-С-PRO | ВА55-37 203ТМ100-С-PRO Выключатель автоматический 3P/100A/TМ/37kA | 81
208683 | ВА55-37 203ТМ125-С-PRO | ВА55-37 203ТМ125-С-PRO Выключатель автоматический 3P/125A/TМ/37kA | 40
207401 | ВА55-37 203ТМ160-С-PRO | ВА55-37 203ТМ160-С-PRO Выключатель автоматический 3P/160A/TМ/37kA | 144
208684 | ВА55-37 203ТМ200-С-PRO | ВА55-37 203ТМ200-С-PRO Выключатель автоматический 3P/200A/TМ/37kA | 40
207402 | ВА55-37 203ТМ250-С-PRO | ВА55-37 203ТМ250-С-PRO Выключатель автоматический 3P/250A/TМ/37kA | 453
207552 | ВА55-37 204ТМ16-С-PRO | ВА55-37 204ТМ16-С-PRO Выключатель автоматический 4P/16A/TМ/37kA | 72
207553 | ВА55-37 204ТМ25-С-PRO | ВА55-37 204ТМ25-С-PRO Выключатель автоматический 4P/25A/TМ/37kA | 62
207554 | ВА55-37 204ТМ32-С-PRO | ВА55-37 204ТМ32-С-PRO Выключатель автоматический 4P/32A/TМ/37kA | 141
207555 | ВА55-37 204ТМ40-С-PRO | ВА55-37 204ТМ40-С-PRO Выключатель автоматический 4P/40A/TM/37kA | 13
207556 | ВА55-37 204ТМ50-С-PRO | ВА55-37 204ТМ50-С-PRO Выключатель автоматический 4P/50A/TМ/37kA | 24
207557 | ВА55-37 204ТМ63-С-PRO | ВА55-37 204ТМ63-С-PRO Выключатель автоматический 4P/63A/TМ/37kA | 52
207558 | ВА55-37 204ТМ80-С-PRO | ВА55-37 204ТМ80-С-PRO Выключатель автоматический 4P/80A/TМ/37kA | 15
207470 | ВА55-37 204ТМ100-С-PRO | ВА55-37 204ТМ100-С-PRO Выключатель автоматический 4P/100A/TМ/37kA | 32
207551 | ВА55-37 204ТМ125-С-PRO | ВА55-37 204ТМ125-С-PRO Выключатель автоматический 4P/125A/TМ/37kA | 50
207471 | ВА55-37 204ТМ160-С-PRO | ВА55-37 204ТМ160-С-PRO Выключатель автоматический 4P/160A/TМ/37kA | 3
207559 | ВА55-37 204ТМ200-С-PRO | ВА55-37 204ТМ200-С-PRO Выключатель автоматический 4P/200A/TМ/37kA | 59
207472 | ВА55-37 204ТМ250-С-PRO | ВА55-37 204ТМ250-С-PRO Выключатель автоматический 4P/250A/TМ/37kA | 32
208680 | ВА55-50 203ТМ16-С-PRO | ВА55-50 203ТМ16-С-PRO Выключатель автоматический 3P/16A/TМ/50kA | 156
208678 | ВА55-50 203ТМ25-С-PRO | ВА55-50 203ТМ25-С-PRO Выключатель автоматический 3P/25A/TМ/50kA | 149
208676 | ВА55-50 203ТМ32-С-PRO | ВА55-50 203ТМ32-С-PRO Выключатель автоматический 3P/32A/TМ/50kA | 99
208674 | ВА55-50 203ТМ40-С-PRO | ВА55-50 203ТМ40-С-PRO Выключатель автоматический 3P/40A/TМ/50kA | 116
208672 | ВА55-50 203ТМ50-С-PRO | ВА55-50 203ТМ50-С-PRO Выключатель автоматический 3P/50A/TМ/50kA | 89
208670 | ВА55-50 203ТМ63-С-PRO | ВА55-50 203ТМ63-С-PRO Выключатель автоматический 3P/63A/TМ/50kA | 124
208668 | ВА55-50 203ТМ80-С-PRO | ВА55-50 203ТМ80-С-PRO Выключатель автоматический 3P/80A/TМ/50kA | 112
207403 | ВА55-50 203ТМ100-С-PRO | ВА55-50 203ТМ100-С-PRO Выключатель автоматический 3P/100A/ТМ/50kA | 89
208685 | ВА55-50 203ТМ125-С-PRO | ВА55-50 203ТМ125-С-PRO Выключатель автоматический 3P/125A/ТМ/50kA | 89
207404 | ВА55-50 203ТМ160-С-PRO | ВА55-50 203ТМ160-С-PRO Выключатель автоматический 3P/160A/ТМ/50kA | 150
208686 | ВА55-50 203ТМ200-С-PRO | ВА55-50 203ТМ200-С-PRO Выключатель автоматический 3P/200A/ТМ/50kA | 77
207405 | ВА55-50 203ТМ250-С-PRO | ВА55-50 203ТМ250-С-PRO Выключатель автоматический 3P/250A/ТМ/50kA | 133
207550 | ВА55-50 204ТМ16-С-PRO | ВА55-50 204ТМ16-С-PRO Выключатель автоматический 4P/16A/ТМ/50kA | 83
207560 | ВА55-50 204ТМ25-С-PRO | ВА55-50 204ТМ25-С-PRO Выключатель автоматический 4P/25A/ТМ/50kA | 60
207561 | ВА55-50 204ТМ32-С-PRO | ВА55-50 204ТМ32-С-PRO Выключатель автоматический 4P/32A/ТМ/50kA | 171
207562 | ВА55-50 204ТМ40-С-PRO | ВА55-50 204ТМ40-С-PRO Выключатель автоматический 4P/40A/ТМ/50kA | 21
207563 | ВА55-50 204ТМ50-С-PRO | ВА55-50 204ТМ50-С-PRO Выключатель автоматический 4P/50A/ТМ/50kA | 47
207564 | ВА55-50 204ТМ63-С-PRO | ВА55-50 204ТМ63-С-PRO Выключатель автоматический 4P/63A/ТМ/50kA | 64
207565 | ВА55-50 204ТМ80-С-PRO | ВА55-50 204ТМ80-С-PRO Выключатель автоматический 4P/80A/ТМ/50kA | 32
207473 | ВА55-50 204ТМ100-С-PRO | ВА55-50 204ТМ100-С-PRO Выключатель автоматический 4P/100A/ТМ/50kA | 30
207566 | ВА55-50 204ТМ125-С-PRO | ВА55-50 204ТМ125-С-PRO Выключатель автоматический 4P/125A/ТМ/50kA | 1
207474 | ВА55-50 204ТМ160-С-PRO | ВА55-50 204ТМ160-С-PRO Выключатель автоматический 4P/160A/ТМ/50kA | 3
207567 | ВА55-50 204ТМ200-С-PRO | ВА55-50 204ТМ200-С-PRO Выключатель автоматический 4P/200A/ТМ/50kA | 65
207475 | ВА55-50 204ТМ250-С-PRO | ВА55-50 204ТМ250-С-PRO Выключатель автоматический 4P/250A/ТМ/50kA | 30
208800 | ВА55-50 203ТМД16-С-PRO | ВА55-50 203ТМД16-С-PRO Выключатель автоматический 3P/16A/ТМД/50kA | 101
208801 | ВА55-50 203ТМД25-С-PRO | ВА55-50 203ТМД25-С-PRO Выключатель автоматический 3P/25A/ТМД/50kA | 3
208802 | ВА55-50 203ТМД32-С-PRO | ВА55-50 203ТМД32-С-PRO Выключатель автоматический 3P/32A/ТМД/50kA | 22
208803 | ВА55-50 203ТМД40-С-PRO | ВА55-50 203ТМД40-С-PRO Выключатель автоматический 3P/40A/ТМД/50kA | 54
208804 | ВА55-50 203ТМД50-С-PRO | ВА55-50 203ТМД50-С-PRO Выключатель автоматический 3P/50A/ТМД/50kA | 25
208805 | ВА55-50 203ТМД63-С-PRO | ВА55-50 203ТМД63-С-PRO Выключатель автоматический 3P/63A/ТМД/50kA | 56
208806 | ВА55-50 203ТМД80-С-PRO | ВА55-50 203ТМД80-С-PRO Выключатель автоматический 3P/80A/ТМД/50kA | 65
208807 | ВА55-50 203ТМД100-С-PRO | ВА55-50 203ТМД100-С-PRO Выключатель автоматический 3P/100A/ТМД/50kA | 3
208808 | ВА55-50 203ТМД125-С-PRO | ВА55-50 203ТМД125-С-PRO Выключатель автоматический 3P/125A/ТМД/50kA | 34
208809 | ВА55-50 203ТМД160-С-PRO | ВА55-50 203ТМД160-С-PRO Выключатель автоматический 3P/160A/ТМД/50kA | 1
208810 | ВА55-50 203ТМД200-С-PRO | ВА55-50 203ТМД200-С-PRO Выключатель автоматический 3P/200A/ТМД/50kA | 20
208811 | ВА55-50 203ТМД250-С-PRO | ВА55-50 203ТМД250-С-PRO Выключатель автоматический 3P/250A/ТМД/50kA | 5
208812 | ВА55-85 203ТМД16-С-PRO | ВА55-85 203ТМД16-С-PRO Выключатель автоматический 3P/16A/ТМД/85kA | 97
208813 | ВА55-85 203ТМД25-С-PRO | ВА55-85 203ТМД25-С-PRO Выключатель автоматический 3P/25A/ТМД/85kA | 3
208814 | ВА55-85 203ТМД32-С-PRO | ВА55-85 203ТМД32-С-PRO Выключатель автоматический 3P/32A/ТМД/85kA | 13
208815 | ВА55-85 203ТМД40-С-PRO | ВА55-85 203ТМД40-С-PRO Выключатель автоматический 3P/40A/ТМД/85kA | 54
208816 | ВА55-85 203ТМД50-С-PRO | ВА55-85 203ТМД50-С-PRO Выключатель автоматический 3P/50A/ТМД/85kA | 25
208817 | ВА55-85 203ТМД63-С-PRO | ВА55-85 203ТМД63-С-PRO Выключатель автоматический 3P/63A/ТМД/85kA | 56
208818 | ВА55-85 203ТМД80-С-PRO | ВА55-85 203ТМД80-С-PRO Выключатель автоматический 3P/80A/ТМД/85kA | 65
208819 | ВА55-85 203ТМД100-С-PRO | ВА55-85 203ТМД100-С-PRO Выключатель автоматический 3P/100A/ТМД/85kA | 3
208820 | ВА55-85 203ТМД125-С-PRO | ВА55-85 203ТМД125-С-PRO Выключатель автоматический 3P/125A/ТМД/85kA | 34
208821 | ВА55-85 203ТМД160-С-PRO | ВА55-85 203ТМД160-С-PRO Выключатель автоматический 3P/160A/ТМД/85kA | 1
208822 | ВА55-85 203ТМД200-С-PRO | ВА55-85 203ТМД200-С-PRO Выключатель автоматический 3P/200A/ТМД/85kA | 20
208823 | ВА55-85 203ТМД250-С-PRO | ВА55-85 203ТМД250-С-PRO Выключатель автоматический 3P/250A/ТМД/85kA | 5
208824 | ВА55-50 204ТМД16-С-PRO | ВА55-50 204ТМД16-С-PRO Выключатель автоматический 4P/16A/ТМД/50kA | 58
208825 | ВА55-50 204ТМД25-С-PRO | ВА55-50 204ТМД25-С-PRO Выключатель автоматический 4P/25A/ТМД/50kA | 44
208827 | ВА55-50 204ТМД40-С-PRO | ВА55-50 204ТМД40-С-PRO Выключатель автоматический 4P/40A/ТМД/50kA | 5
208829 | ВА55-50 204ТМД63-С-PRO | ВА55-50 204ТМД63-С-PRO Выключатель автоматический 4P/63A/ТМД/50kA | 25
208835 | ВА55-50 204ТМД250-С-PRO | ВА55-50 204ТМД250-С-PRO Выключатель автоматический 4P/250A/ТМД/50kA | 13
208681 | ВА55-50 203ЭБ40-С-PRO | ВА55-50 203ЭБ40-С-PRO Выключатель автоматический 3P/40A/ЭБ/50kA | 44
207495 | ВА55-50 203ЭБ100-С-PRO | ВА55-50 203ЭБ100-С-PRO Выключатель автоматический 3P/100A/ЭБ/50kA | 40
207496 | ВА55-50 203ЭБ160-С-PRO | ВА55-50 203ЭБ160-С-PRO Выключатель автоматический 3P/160A/ЭБ/50kA | 178
207494 | ВА55-50 203ЭБ250-С-PRO | ВА55-50 203ЭБ250-С-PRO Выключатель автоматический 3P/250A/ЭБ/50kA | 57
208682 | ВА55-85 203ЭБ40-С-PRO | ВА55-85 203ЭБ40-С-PRO Выключатель автоматический 3P/40A/ЭБ/85kA | 24
208539 | ВА55-85 203ЭБ100-С-PRO | ВА55-85 203ЭБ100-С-PRO Выключатель автоматический 3P/100A/ЭБ/85kA | 79
208540 | ВА55-85 203ЭБ160-С-PRO | ВА55-85 203ЭБ160-С-PRO Выключатель автоматический 3P/160A/ЭБ/85kA | 4
208541 | ВА55-85 203ЭБ250-С-PRO | ВА55-85 203ЭБ250-С-PRO Выключатель автоматический 3P/250A/ЭБ/85kA | 21
208545 | ВА55-50 204ЭБ100-С-PRO | ВА55-50 204ЭБ100-С-PRO Выключатель автоматический 4P/100A/ЭБ/50kA | 17
208546 | ВА55-50 204ЭБ160-С-PRO | ВА55-50 204ЭБ160-С-PRO Выключатель автоматический 4P/160A/ЭБ/50kA | 1
208547 | ВА55-50 204ЭБ250-С-PRO | ВА55-50 204ЭБ250-С-PRO Выключатель автоматический 4P/250A/ЭБ/50kA | 30
208768 | ВА55-50 203ЭБМ40-С-PRO | ВА55-50 203ЭБМ40-С-PRO Выключатель автоматический 3P/40A/ЭБМ/50kA | 45
208746 | ВА55-50 203ЭБМ100-С-PRO | ВА55-50 203ЭБМ100-С-PRO Выключатель автоматический 3P/100A/ЭБМ/50kA | 284
208747 | ВА55-50 203ЭБМ160-С-PRO | ВА55-50 203ЭБМ160-С-PRO Выключатель автоматический 3P/160A/ЭБМ/50kA | 263
208748 | ВА55-50 203ЭБМ250-С-PRO | ВА55-50 203ЭБМ250-С-PRO Выключатель автоматический 3P/250A/ЭБМ/50kA | 213
208749 | ВА55-50 204ЭБМ100-С-PRO | ВА55-50 203ЭБМ100-С-PRO Выключатель автоматический 4P/100A/ЭБМ/50kA | 20
208750 | ВА55-50 204ЭБМ160-С-PRO | ВА55-50 203ЭБМ160-С-PRO Выключатель автоматический 4P/160A/ЭБМ/50kA | 32
208751 | ВА55-50 204ЭБМ250-С-PRO | ВА55-50 203ЭБМ250-С-PRO Выключатель автоматический 4P/250A/ЭБМ/50kA | 19
208699 | ВА55-50 203ЭМР25-С-PRO | ВА55-50 203ЭМР25-С-PRO Выключатель автоматический 3P/25A/ЭМР/50kA | 10
208700 | ВА55-50 203ЭМР50-С-PRO | ВА55-50 203ЭМР50-С-PRO Выключатель автоматический 3P/50A/ЭМР/50kA | 37
208701 | ВА55-50 203ЭМР100-С-PRO | ВА55-50 203ЭМР100-С-PRO Выключатель автоматический 3P/100A/ЭМР/50kA | 73
208702 | ВА55-50 203ЭМР150-С-PRO | ВА55-50 203ЭМР150-С-PRO Выключатель автоматический 3P/150A/ЭМР/50kA | 45
208703 | ВА55-50 203ЭМР220-С-PRO | ВА55-50 203ЭМР220-С-PRO Выключатель автоматический 3P/220A/ЭМР/50kA | 12
208729 | ВА55-85 203ЭМР100-С-PRO | ВА55-85 203ЭМР100-С-PRO Выключатель автоматический 3P/100A/ЭМР/85kA | 71
208730 | ВА55-85 203ЭМР150-С-PRO | ВА55-85 203ЭМР150-С-PRO Выключатель автоматический 3P/150A/ЭМР/85kA | 39
208731 | ВА55-85 203ЭМР220-С-PRO | ВА55-85 203ЭМР220-С-PRO Выключатель автоматический 3P/220A/ЭМР/85kA | 8
208742 | ВА55-50 203ЭЦМ40-С-PRO | ВА55-50 203ЭЦМ40-С-PRO Выключатель автоматический 3P/40A/ЭЦМ/50kA | 47
207497 | ВА55-50 203ЭЦМ100-С-PRO | ВА55-50 203ЭЦМ100-С-PRO Выключатель автоматический 3P/100A/ЭЦМ/50kA | 123
207498 | ВА55-50 203ЭЦМ160-С-PRO | ВА55-50 203ЭЦМ160-С-PRO Выключатель автоматический 3P/160A/ЭЦМ/50kA | 283
207499 | ВА55-50 203ЭЦМ250-С-PRO | ВА55-50 203ЭЦМ250-С-PRO Выключатель автоматический 3P/250A/ЭЦМ/50kA | 243
208593 | ВА55-50 204ЭЦМ40-С-PRO | ВА55-50 204ЭЦМ40-С-PRO Выключатель автоматический 4P/40A/ЭЦМ/50kA | 58
208587 | ВА55-50 204ЭЦМ100-С-PRO | ВА55-50 204ЭЦМ100-С-PRO Выключатель автоматический 4P/100A/ЭЦМ/50kA | 126
208588 | ВА55-50 204ЭЦМ160-С-PRO | ВА55-50 204ЭЦМ160-С-PRO Выключатель автоматический 4P/160A/ЭЦМ/50kA | 143
208589 | ВА55-50 204ЭЦМ250-С-PRO | ВА55-50 204ЭЦМ250-С-PRO Выключатель автоматический 4P/250A/ЭЦМ/50kA | 149
208743 | ВА55-85 203ЭЦМ40-С-PRO | ВА55-85 203ЭЦМ40-С-PRO Выключатель автоматический 3P/40A/ЭЦМ/85kA | 42
208564 | ВА55-85 203ЭЦМ100-С-PRO | ВА55-85 203ЭЦМ100-С-PRO Выключатель автоматический 3P/100A/ЭЦМ/85kA | 389
208565 | ВА55-85 203ЭЦМ160-С-PRO | ВА55-85 203ЭЦМ160-С-PRO Выключатель автоматический 3P/160A/ЭЦМ/85kA | 394
208566 | ВА55-85 203ЭЦМ250-С-PRO | ВА55-85 203ЭЦМ250-С-PRO Выключатель автоматический 3P/250A/ЭЦМ/85kA | 243
208594 | ВА55-85 204ЭЦМ40-С-PRO | ВА55-85 204ЭЦМ40-С-PRO Выключатель автоматический 4P/40A/ЭЦМ/85kA | 20
208570 | ВА55-85 204ЭЦМ100-С-PRO | ВА55-85 204ЭЦМ100-С-PRO Выключатель автоматический 4P/100A/ЭЦМ/85kA | 1
208571 | ВА55-85 204ЭЦМ160-С-PRO | ВА55-85 204ЭЦМ160-С-PRO Выключатель автоматический 4P/160A/ЭЦМ/85kA | 10
207791 | ВА55-37 203ВН100-С-PRO | ВА55-37 203ВН100-С-PRO Выключатель нагрузки 3P/100A/ВН/37kA | 426
207792 | ВА55-37 203ВН160-С-PRO | ВА55-37 203ВН160-С-PRO Выключатель нагрузки 3P/160A/ВН/37kA | 481
207793 | ВА55-37 203ВН250-С-PRO | ВА55-37 203ВН250-С-PRO Выключатель нагрузки 3P/250A/ВН/37kA | 410
Автоматические выключатели в литом корпусе серии ВА55-PRO габарит 630AF
207406 | ВА55-50 603ЭБ400-С-PRO | ВА55-50 603ЭБ400-С-PRO Выключатель автоматический 3P/400A/ЭБ/50kA | 90
207407 | ВА55-50 603ЭБ630-С-PRO | ВА55-50 603ЭБ630-С-PRO Выключатель автоматический 3P/630A/ЭБ/50kA | 94
208501 | ВА55-65 603ЭБ400-С-PRO | ВА55-65 603ЭБ400-С-PRO Выключатель автоматический 3P/400A/ЭБ/65kA | 45
208502 | ВА55-65 603ЭБ630-С-PRO | ВА55-65 603ЭБ630-С-PRO Выключатель автоматический 3P/630A/ЭБ/65kA | 43
208599 | ВА55-85 603ЭБ400-С-PRO | ВА55-85 603ЭБ400-С-PRO Выключатель автоматический 3P/400A/ЭБ/85kA | 45
208600 | ВА55-85 603ЭБ630-С-PRO | ВА55-85 603ЭБ630-С-PRO Выключатель автоматический 3P/630A/ЭБ/85kA | 43
207476 | ВА55-50 604ЭБ400-С-PRO | ВА55-50 604ЭБ400-С-PRO Выключатель автоматический 4P/400A/ЭБ/50kA | 2
207477 | ВА55-50 604ЭБ630-С-PRO | ВА55-50 604ЭБ630-С-PRO Выключатель автоматический 4P/630A/ЭБ/50kA | 16
208602 | ВА55-85 604ЭБ630-С-PRO | ВА55-85 604ЭБ630-С-PRO Выключатель автоматический 4P/630A/ЭБ/85kA | 16
208744 | ВА55-65 603ЭБМ400-С-PRO | ВА55-65 603ЭБМ400-С-PRO Выключатель автоматический 3P/400A/ЭБM/65kA | 179
208745 | ВА55-65 603ЭБМ630-С-PRO | ВА55-65 603ЭБМ630-С-PRO Выключатель автоматический 3P/630A/ЭБM/65kA | 211
208758 | ВА55-65 604ЭБМ400-С-PRO | ВА55-65 603ЭБМ400-С-PRO Выключатель автоматический 4P/400A/ЭБM/65kA | 2
208759 | ВА55-65 604ЭБМ630-С-PRO | ВА55-65 603ЭБМ630-С-PRO Выключатель автоматический 4P/630A/ЭБM/65kA | 23
208704 | ВА55-50 603ЭМР320-С-PRO | ВА55-50 603ЭМР320-С-PRO Выключатель автоматический 3P/320A/ЭМР/50kA | 23
208705 | ВА55-50 603ЭМР500-С-PRO | ВА55-50 603ЭМР500-С-PRO Выключатель автоматический 3P/500A/ЭМР/50kA | 9
208732 | ВА55-85 603ЭМР320-С-PRO | ВА55-85 603ЭМР320-С-PRO Выключатель автоматический 3P/320A/ЭМР/85kA | 23
208733 | ВА55-85 603ЭМР500-С-PRO | ВА55-85 603ЭМР500-С-PRO Выключатель автоматический 3P/500A/ЭМР/85kA | 8
208619 | ВА55-50 603ЭЦМ400-С-PRO | ВА55-50 603ЭЦМ400-С-PRO Выключатель автоматический 3P/400A/ЭЦМ/50kA | 165
208620 | ВА55-50 603ЭЦМ630-С-PRO | ВА55-50 603ЭЦМ630-С-PRO Выключатель автоматический 3P/630A/ЭЦМ/50kA | 141
208623 | ВА55-50 604ЭЦМ400-С-PRO | ВА55-50 604ЭЦМ400-С-PRO Выключатель автоматический 4P/400A/ЭЦМ/50kA | 17
208624 | ВА55-50 604ЭЦМ630-С-PRO | ВА55-50 604ЭЦМ630-С-PRO Выключатель автоматический 4P/630A/ЭЦМ/50kA | 13
208505 | ВА55-65 603ЭЦМ400-С-PRO | ВА55-65 603ЭЦМ400-С-PRO Выключатель автоматический 3P/400A/ЭЦМ/65kA | 326
208595 | ВА55-65 604ЭЦМ400-С-PRO | ВА55-65 604ЭЦМ400-С-PRO Выключатель автоматический 4P/400A/ЭЦМ/65kA | 29
208596 | ВА55-65 604ЭЦМ630-С-PRO | ВА55-65 604ЭЦМ630-С-PRO Выключатель автоматический 4P/630A/ЭЦМ/65kA | 47
208576 | ВА55-85 603ЭЦМ400-С-PRO | ВА55-85 603ЭЦМ400-С-PRO Выключатель автоматический 3P/400A/ЭЦМ/85kA | 187
208577 | ВА55-85 603ЭЦМ630-С-PRO | ВА55-85 603ЭЦМ630-С-PRO Выключатель автоматический 3P/630A/ЭЦМ/85kA | 201
208506 | ВА55-65 603ЭЦМ630-С-PRO | ВА55-65 603ЭЦМ630-С-PRO Выключатель автоматический 3P/630A/ЭЦМ/65kA | 187
207796 | ВА55-50 603ВН400-С-PRO | ВА55-50 603ВН400-С-PRO Выключатель нагрузки 3P/400A/ВН/50kA | 120
207797 | ВА55-50 603ВН630-С-PRO | ВА55-50 603ВН630-С-PRO Выключатель нагрузки 3P/630A/ВН/50kA | 120
208603 | ВА55-50 603ТР400-С-PRO | ВА55-50 603ТР400-С-PRO Выключатель автоматический 3P/400A/ТР/50kA | 120
Аксессуары для автоматических выключателей в литом корпусе серии ВА55-PRO 250AF~630AF
207438 | КСУ ВА55-PRO 250/630/1600AF | КСУ ВА55-PRO 250/630/1600AF Контакт сигнализации универсальный для ВА55-PRO 250AF/630AF/1600AF | 8248
207427 | НР ВА55-PRO 250AF/630AF, AC200~240V, DC220V | НР ВА55-PRO 250AF/630AF, AC200~240V, DC220V Независимый шунтовой расцепитель AC200~240V/DC220 для ВА55 250AF/630AF | 608
207790 | НР ВА55-PRO 250AF/630AF, DC24V | НР ВА55-PRO 250AF/630AF, DC24V Независимый шунтовой расцепитель DC24V для ВА55-PRO 250AF/630AF | 44
207428 | РМН ВА55-PRO 250AF/630AF, AC200~240V | РМН ВА55-PRO 250AF/630AF, AC200~240V Расцепитель минимального напряжения AC200~240V для ВА55 250AF/630AF ЭБ | 78
207421 | КВВ ВА55-PRO 250AF | КВВ ВА55-PRO 250AF Крышки выводов высокие (комплект 2 шт) для ВА55-PRO 250AF | 1
207440 | КВВ ВА55-PRO 630AF | КВВ ВА55-PRO 630AF Крышки выводов высокие (комплект 2 шт) для ВА55-PRO 630AF | 312
207422 | КВН ВА55-PRO 250AF | КВН ВА55-PRO 250AF Крышки выводов низкие (комплект 2 шт) для ВА55-PRO 250AF | 1283
207441 | КВН ВА55-PRO 630AF | КВН ВА55-PRO 630AF Крышки выводов низкие (комплект 2 шт) для ВА55-PRO 630AF | 558
207436 | РПВ ВА55-PRO 250AF | РПВ ВА55-PRO 250AF Рукоятка поворотная выносная для ВА55-PRO 250AF | 893
207450 | РПВ ВА55-PRO 630AF | РПВ ВА55-PRO 630AF Рукоятка поворотная выносная для ВА55-PRO 630AF | 1097
207435 | РПС ВА55-PRO 250AF | РПС ВА55-PRO 250AF Рукоятка поворотная стандартная для ВА55-PRO 250AF | 232
207449 | РПС ВА55-PRO 630AF | РПС ВА55-PRO 630AF Рукоятка поворотная стандартная для ВА55-PRO 630AF | 19
207423 | ЦВИ ВА55-PRO 250AF | ЦВИ ВА55-PRO 250AF Цоколь втычного исполнения (комплект) для ВА55-PRO 250AF | 158
207442 | ЦВИ ВА55-PRO 630AF | ЦВИ ВА55-PRO 630AF Цоколь втычного исполнения (комплект) для ВА55-PRO 630AF | 181
207468 | ЦВИ 4P ВА55-PRO 250AF | ЦВИ 4P ВА55-PRO 250AF Цоколь втычного исполнения для ВА55-PRO 4P 250AF | 162
207703 | ЦВИ 4P ВА55-PRO 630AF | ЦВИ 4P ВА55-PRO 630AF Цоколь втычного исполнения для ВА55-PRO 4P 630AF | 25
207772 | АПД ВА55-PRO 250AF | АПД ВА55-PRO 250AF Аксессуар для установки на DIN-рейку | 2
207537 | РВК1 ВА55-PRO 250AF | РВК1 ВА55-PRO 250AF Разъём в/к встраиваемый для ВА55-PRO 250AF | 237
207538 | РВК1 ВА55-PRO 630AF | РВК1 ВА55-PRO 630AF Разъём в/к встраиваемый для ВА55-PRO 630AF | 518
207426 | РВК2 ВА55-PRO 250AF/630AF | РВК2 ВА55-PRO 250AF/630AF Разъём в/к выносной для ВА55-PRO 250AF/630AF | 305
207539 | РВК3 ВА55-PRO 250/630AF | РВК3 ВА55-PRO 250/630AF Разъём в/к для ВА55-PRO 250/630AF | 1134
209515 | ВБ23-Р ВА55-PRO | ВБ23-Р ВА55-PRO Выкатная корзина для авт. выключателя ВА55-PRO 250AF 3P | 26
209516 | ВБ33-Р ВА55-PRO | ВБ33-Р ВА55-PRO Выкатная корзина для авт. выключателя ВА55-PRO 630AF 3P | 15
207465 | ВБ23 ВА55-PRO | ВБ23 ВА55-PRO Выкатная корзина для авт. выключателя ВА55-PRO 250AF 3P | 737
207466 | ВБ33 ВА55-PRO | ВБ33 ВА55-PRO Выкатная корзина для авт. выключателя ВА55-PRO 630AF 3P | 370
207817 | КПВК для ВБ | КПВК для ВБ Контакты положения для ВБ23~24/ВБ33~34 (комплект 2 шт) | 204
205611 | КВВ 4P ВА55-PRO 250AF | КВВ 4P ВА55-PRO 250AF Изолирующие крышки выводов высокие для выключателя серий ВА55-PRO 250AF | 151
205610 | КВВ 4P ВА55-PRO 630AF | КВВ 4P ВА55-PRO 630AF Изолирующие крышки выводов высокие для выключателя серий ВА55-PRO 630AF | 66
207749 | КВН 4P ВА55-PRO 250AF | КВН 4P ВА55-PRO 250AF Крышки выводов низкие (комплект 2 шт) для ВА55-PRO 250AF 4P | 416
207750 | КВН 4P ВА55-PRO 630AF | КВН 4P ВА55-PRO 630AF Крышки выводов низкие (комплект 2 шт) для ВА55-PRO 630AF 4P | 394
207780 | МП ВА55-PRO 250AF DC/AC220V | МП ВА55-PRO 250AF DC/AC220V Моторный привод DC/AC220V для ВА55-PRO 250AF | 550
207785 | МП ВА55-PRO 630AF DC/AC220V | МП ВА55-PRO 630AF DC/AC220V Моторный привод DC/AC220V для ВА55-PRO 630AF | 222
207774 | ПЦВИ ВА55-PRO 250AF | ПЦВИ ВА55-PRO 250AF Переходник для цоколя втычного исполнения для ВА55-PRO 250AF | 2
207775 | ПЦВИ ВА55-PRO 630AF | ПЦВИ ВА55-PRO 630AF Переходник для цоколя втычного исполнения для ВА55-PRO 630AF | 100
207776 | РПВТ-250AF | РПВТ-250AF Телескопическая ручка поворотная выносная 250AF | 260
207777 | РПВТ-630AF | РПВТ-630AF Телескопическая ручка поворотная выносная 630AF | 124
207744 | УДТ23PRO | УДТ23PRO Навесной блок дифференциальной защиты 3P/0.03-0.3-1-3-10A/200...460VAC, для габарита 250AF | 245
207746 | УДТ24PRO | УДТ24PRO Навесной блок дифференциальной защиты 4P/0.03-0.3-1-3-10A/200...460VAC, для габарита 250AF | 196
207745 | УДТ33PRO | УДТ33PRO Навесной блок дифференциальной защиты 3P/0.03-0.3-1-3-10A/200...460VAC, для габарита 630AF | 32
207767 | УДТ34PRO | УДТ34PRO Навесной блок дифференциальной защиты 4P/0.03-0.3-1-3-10A/200...460VAC, для габарита 630AF | 22
211111 | НР ВА55-PRO 250AF/630AF, AC400V | НР ВА55-PRO 250AF/630AF, AC400V Независимый шунтовой расцепитель AC400V для ВА55 250AF/630AF ЭБ | 29
207432 | ВЗА ВА55-PRO 250AF | ВЗА ВА55-PRO 250AF Адаптер силовой для подключения гибкого кабеля (25 - 95 мм2), комплект 3 шт, материал алюминий для ВА55-PRO 250AF | 123
207446 | ВЗА ВА55-PRO 630AF | ВЗА ВА55-PRO 630AF Адаптер силовой для подключения гибкого кабеля (комплект 3 шт) для ВА55-PRO 630AF | 149
207448 | ВЗП ВА55-PRO 630AF | ВЗП ВА55-PRO 630AF Выводы заднего подключения (комплект 6 шт) для ВА55-PRO 630AF | 14
207433 | ВЗУ ВА55-PRO 250AF | ВЗУ ВА55-PRO 250AF Адаптер силовой двойной для подключения гибкого кабеля (50 - 150 мм2), комплект 3 шт для ВА55 250AF , материал алюминий для ВА55-PRO 250AF | 371
207823 | ВЗУ ВА55-PRO 250AF 4P | ВЗУ ВА55-PRO 250AF 4P Адаптер силовой двойной для подключения гибкого кабеля (50 - 120 мм2), комплект 4 шт для ВА55 250AF , материал алюминий для ВА55-PRO 250AF | 371
207447 | ВЗУ ВА55-PRO 630AF | ВЗУ ВА55-PRO 630AF Адаптер силовой двойной для подключения гибкого кабеля (комплект 3 шт для ВА55-PRO 630AF | 43
207420 | МИП ВА55-PRO 250AF | МИП ВА55-PRO250AF Изоляционные межполюсные перегородки для ВА55-PRO 250AF (комплект 4 шт.) | 467
207439 | МИП ВА55-PRO 630AF | МИП ВА55-PRO 630AF Изоляционные межполюсные перегородки для ВА55-PRO 630AF (комплект 4 шт.) | 824
207424 | МР ВА55-PRO 250AF | МР ВА55-PRO 250AF Монтажная рамка для разъёма в/к для ВА55-PRO 250AF | 655
207443 | МР ВА55-PRO 630AF | МР ВА55-PRO 630AF Монтажная рамка для разъёма в/к для ВА55-PRO 630AF | 259
207429 | ПКП ВА55-PRO 250AF | ПКП ВА55-PRO 250AF Прямые контактные пластины (комплект 3 шт + МИП 2шт) для ВА55-PRO 250AF | 73
207431 | ПР ВА55-PRO 250AF | ПР ВА55-PRO 250AF Полюсные расширители (комплект 3 шт) для ВА55-PRO 250AF межполюсное растояние 40мм | 223
207445 | ПР ВА55-PRO 630AF | ПР ВА55-PRO 630AF Полюсные расширители (комплект 3 шт) для ВА55-PRO 630AF | 597
207677 | ПР ВА55-PRO 630AF (4P) | ПР ВА55-PRO 630AF (4P) Полюсные расширители (комплект 4 шт) для ПР ВА55-PRO 630AF (4P) | 87
209504 | БО ВА55-PRO 630AF | БО ВА55-PRO 630AF Боёк отключения для выкатной базы ВБ33 | 197
209500 | БО ВА55-PRO 250AF | БО ВА55-PRO 250AF Боёк отключения для цоколя ЦВИ ВА55-PRO 250AF | 1349
209517 | БО ВА55-PRO 250AF ЭБМ | БО ВА55-PRO 250AF ЭБМ Боёк отключения для цоколя ВА55-PRO ЭБМ 250AF | 212
209518 | БО ВА55-PRO 630AF ЭБМ | БО ВА55-PRO 630AF ЭБМ Боёк отключения для цоколя ВА55-PRO ЭБМ 630AF | 184
209075 | БЗ1-1 ВА55-PRO | БЗ1-1 ВА55-PRO Съемная блокировка для рычага управления на 1 - 3 навесных замка для ВА55-PRO 250/630AF | 39
207756 | ВЗУ1-1 250AF | ВЗУ1-1 250AF Адаптер силовой для подключения гибкого кабеля 50-240 мм2, применяются для установки на автоматический выключатель или цоколь, для ВА55-PRO 250AF (комплект 3 шт.) | 129
207757 | ВЗУ2-1 250AF | ВЗУ2-1 250AF Адаптер силовой двойной для подключения гибкого кабеля 2х(50-240 мм2), применяются для установки на автоматический выключатель или цоколь, для ВА55-PRO 250AF (комплект 3 шт.) | 80
207758 | ВЗУ6-1 250AF | ВЗУ6-1 250AF Адаптер силовой для подключения 6 кабелей 6х(1.5- 35мм2), применяются для установки на автоматический выключатель или цоколь, для ВА55-PRO 250AF (комплект 3 шт.) | 29
207469 | БШВЗ для ВБ23 /ВБ33 ВА55-PRO | БШВЗ для ВБ23 /ВБ33 ВА55-PRO Блокировка шасси встраиваемым замком для ВБ23/ВБ33 ВА55-PRO | 5
207532 | РД ВА55-PRO 630AF | РД ВА55-PRO 630AF Рамки дверцы для ВА55-PRO 630AF | 6
209073 | УВБ-1 ВА55-PRO | УВБ-1 ВА55-PRO Взаимная механическая блокировка для выключателя ВА55-PRO 250AF | 40
209074 | УВБ-2 ВА55-PRO | УВБ-2 ВА55-PRO Взаимная механическая блокировка для выключателя ВА55-PRO 630AF | 2
207430 | УКП ВА55-PRO 250AF | УКП ВА55-PRO 250AF Угловые контактные пластины (комплект 3 шт + МИП 2шт) для ВА55-PRO 250AF | 103
207444 | УКП ВА55-PRO 630AF | УКП ВА55-PRO 630AF Угловые контактные пластины (комплект 3 шт + МИП 2шт) для ВА55-PRO 630AF | 77
207542 | УКП ВА55-PRO 630AF 4P | УКП ВА55-PRO 630AF 4P Угловые контактные пластины для ВА55-PRO 630AF 4P | 22
207540 | ПКП ВА55-PRO 630AF | ПКП ВА55-PRO 630AF Прямые контактные пластины (комплект 3 шт + МИП 2шт) для ВА55-PRO 630AF | 96
Автоматические выключатели в литом корпусе серии ВА55-PRO габарит 1600AF
208629 | ВА55-50 1603ЭБ800-В-PRO | ВА55-50 1603ЭБ800-В-PRO Выключатель автоматический 3P/800A/ЭБ/50kA/Выкатное исполнение | 54
208630 | ВА55-50 1603ЭБ1000-В-PRO | ВА55-50 1603ЭБ1000-В-PRO Выключатель автоматический 3P/1000A/ЭБ/50kA/Выкатное исполнение | 70
208631 | ВА55-50 1603ЭБ1250-В-PRO | ВА55-50 1603ЭБ1250-В-PRO Выключатель автоматический 3P/1250A/ЭБ/50kA/Выкатное исполнение | 62
208632 | ВА55-50 1603ЭБ1600-В-PRO | ВА55-50 1603ЭБ1600-В-PRO Выключатель автоматический 3P/1600A/ЭБ/50kA/Выкатное исполнение | 40
207410 | ВА55-50 1603ЭБ800-С-PRO | ВА55-50 1603ЭБ800-С-PRO Выключатель автоматический 3P/800A/ЭБ/50kA/Стационарное исполнение с передним подключением | 54
207411 | ВА55-50 1603ЭБ1000-С-PRO | ВА55-50 1603ЭБ1000-С-PRO Выключатель автоматический 3P/1000A/ЭБ/50kA/Стационарное исполнение с передним подключением | 70
207412 | ВА55-50 1603ЭБ1250-С-PRO | ВА55-50 1603ЭБ1250-С-PRO Выключатель автоматический 3P/1250A/ЭБ/50kA/Стационарное исполнение с передним подключением | 62
207413 | ВА55-50 1603ЭБ1600-С-PRO | ВА55-50 1603ЭБ1600-С-PRO Выключатель автоматический 3P/1600A/ЭБ/50kA/Стационарное исполнение с передним подключением | 38
208663 | ВА55-65 1603ЭМ800-В-PRO | ВА55-65 1603ЭМ800-В-PRO Выключатель автоматический 3P/800A/ЭМ/65kA/Выкатное исполнение | 54
208664 | ВА55-65 1603ЭМ1000-В-PRO | ВА55-65 1603ЭМ1000-В-PRO Выключатель автоматический 3P/1000A/ЭМ/65kA/Выкатное исполнение | 70
208665 | ВА55-65 1603ЭМ1250-В-PRO | ВА55-65 1603ЭМ1250-В-PRO Выключатель автоматический 3P/1250A/ЭМ/65kA/Выкатное исполнение | 61
208666 | ВА55-65 1603ЭМ1600-В-PRO | ВА55-65 1603ЭМ1600-В-PRO Выключатель автоматический 3P/1600A/ЭМ/65kA/Выкатное исполнение | 38
208647 | ВА55-65 1603ЭМ800-С-PRO | ВА55-65 1603ЭМ800-С-PRO Выключатель автоматический 3P/800A/ЭМ/65kA/Стационарное исполнение с передним подключением | 54
208648 | ВА55-65 1603ЭМ1000-С-PRO | ВА55-65 1603ЭМ1000-С-PRO Выключатель автоматический 3P/1000A/ЭМ/65kA/Стационарное исполнение с передним подключением | 70
208649 | ВА55-65 1603ЭМ1250-С-PRO | ВА55-65 1603ЭМ1250-С-PRO Выключатель автоматический 3P/1250A/ЭМ/65kA/Стационарное исполнение с передним подключением | 61
208650 | ВА55-65 1603ЭМ1600-С-PRO | ВА55-65 1603ЭМ1600-С-PRO Выключатель автоматический 3P/1600A/ЭМ/65kA/Стационарное исполнение с передним подключением | 38
208651 | ВА55-65 1604ЭМ800-С-PRO | ВА55-65 1604ЭМ800-С-PRO Выключатель автоматический 4P/800A/ЭМ/65kA/Стационарное исполнение с передним подключением | 15
208652 | ВА55-65 1604ЭМ1000-С-PRO | ВА55-65 1604ЭМ1000-С-PRO Выключатель автоматический 4P/1000A/ЭМ/65kA/Стационарное исполнение с передним подключением | 1
208653 | ВА55-65 1604ЭМ1250-С-PRO | ВА55-65 1604ЭМ1250-С-PRO Выключатель автоматический 4P/1250A/ЭМ/65kA/Стационарное исполнение с передним подключением | 2
208654 | ВА55-65 1604ЭМ1600-С-PRO | ВА55-65 1604ЭМ1600-С-PRO Выключатель автоматический 4P/1600A/ЭМ/65kA/Стационарное исполнение с передним подключением | 2
Аксессуары для автоматических выключателей в литом корпусе серии ВА55-PRO 1600AF
207736 | ВБ53-ГГ/ВК(1600A) | ВБ53-ГГ/ВК(1600A) Выкатная база ВБ53 с горизонтальным расположением выводов с клеммой вторичной коммутации | 1
207726 | ВБ53-ГГ/ВК(800~1000A) | ВБ53-ГГ/ВК(800~1000A) Выкатная база ВБ53 с горизонтальным расположением выводов с клеммой вторичной коммутации | 34
207716 | ВБ53-ГГ/ВК/ДП(800~1000A) | ВБ53-ГГ/ВК/ДП(800~1000A) Выкатная база ВБ53 с горизонтальным расположением выводов с клеммой вторичной коммутации и датчиком положения | 24
207460 | АПК ВА55-PRO 1600AF | АПК ВА55-PRO 1600AF Адаптеры для подключения гибкого кабеля до 1250А (комплект 3 шт) для ВА55-PRO 1600AF | 38
207457 | КПК ВА55-PRO 1600AF | КПК ВА55-PRO 1600AF Контактная пластина для кабеля (комплект 3 шт) для ВА55-PRO 1600AF | 9
207452 | МИП ВА55-PRO 1600AF (переднее подключение) | МИП ВА55-PRO 1600AF (переднее подключение) Изоляционные межполюсные перегородки (комплект 2 шт) для ВА55-PRO 1600AF | 432
207463 | НР ВА55-PRO 1600AF, AC/DC24V | НР ВА55-PRO 1600AF, AC/DC24V Независимый шунтовой расцепитель AC/DC24V для ВА55-PRO 1600AF | 10
207544 | НР ВА55-PRO 1600AF, AC/DC100~130V | НР ВА55-PRO 1600AF, AC/DC100~130V Независимый шунтовой расцепитель AC/DC100~130V для ВА55-PRO 1600AF | 5
207453 | НР ВА55-PRO 1600AF, AC/DC200~250V | НР ВА55-PRO 1600AF, AC/DC200~250V Независимый шунтовой расцепитель AC/DC200~250V для ВА55-PRO 1600AF | 131
207458 | ПВП ВА55-PRO 1600AF | ПВП ВА55-PRO 1600AF Пластина переходник для вертикального присоединения (комплект 3 шт) для ВА55-PRO 1600AF | 2
207461 | РД ВА55-PRO 1600AF | РД ВА55-PRO 1600AF Рамки дверцы для ВА55-PRO 1600AF | 8
207454 | РМН ВА55-PRO 1600AF, AC/DC200~250V | РМН ВА55-PRO 1600AF, AC/DC200~250V Расцепитель минимального напряжения AC/DC200~250V для ВА55-PRO 1600AF | 66
207459 | ПР ВА55-PRO 1600AF | ПР ВА55-PRO 1600AF Расширители полюсов (комплект 3 шт) для ВА55-PRO 1600AF | 8
207456 | РПВ ВА55-PRO 1600AF | РПВ ВА55-PRO 1600AF Рукоятка поворотная выносная для ВА55-PRO 1600AF | 29
207455 | РПС ВА55-PRO 1600AF | РПС ВА55-PRO 1600AF Рукоятка поворотная стандартная для ВА55-PRO 1600AF | 18
108518 | БЗ2-1 ВА55-PRO | БЗ2-1 ВА55-PRO Съемная блокировка для рычага управления на 1 - 3 навесных замка для ВА55-PRO 1600AF | 3
207769 | КВВ ВА55-PRO 1600AF | КВВ ВА55-PRO 1600AF Крышки выводов высокие (комплект 2 шт) для ВА55-PRO 1600AF | 42
Автоматические выключатели в литом корпусе серии ВА57 габарит 160AF
108005 | ВА57ТД100-50ТР16 3СТ | ВА57ТД100-50ТР16 3СТ Выключатель автоматический 3P/16A/ТР/50kA | 238
108013 | ВА57ТД100-50ТР20 3СТ | ВА57ТД100-50ТР20 3СТ Выключатель автоматический 3P/20A/ТР/50kA | 83
108021 | ВА57ТД100-50ТР25 3СТ | ВА57ТД100-50ТР25 3СТ Выключатель автоматический 3P/25A/ТР/50kA | 130
108029 | ВА57ТД100-50ТР32 3СТ | ВА57ТД100-50ТР32 3СТ Выключатель автоматический 3P/32A/ТР/50kA | 142
108037 | ВА57ТД100-50ТР40 3СТ | ВА57ТД100-50ТР40 3СТ Выключатель автоматический 3P/40A/ТР/50kA | 123
108045 | ВА57ТД100-50ТР50 3СТ | ВА57ТД100-50ТР50 3СТ Выключатель автоматический 3P/50A/ТР/50kA | 167
108053 | ВА57ТД100-50ТР63 3СТ | ВА57ТД100-50ТР63 3СТ Выключатель автоматический 3P/63A/ТР/50kA | 64
108061 | ВА57ТД100-50ТР80 3СТ | ВА57ТД100-50ТР80 3СТ Выключатель автоматический 3P/80A/ТР/50kA | 46
108073 | ВА57ТД100-50ТР100 3СТ | ВА57ТД100-50ТР100 3СТ Выключатель автоматический 3P/100A/ТР/50kA | 142
108085 | ВА57ТД160-50ТР125 3СТ | ВА57ТД160-50ТР125 3СТ Выключатель автоматический 3P/125A/ТР/50kA | 31
108097 | ВА57ТД160-50ТР160 3СТ | ВА57ТД160-50ТР160 3СТ Выключатель автоматический 3P/160A/ТР/50kA | 746
107074 | ВА57ТД100-85ТР63 3СТ | ВА57ТД100-85ТР63 3СТ Выключатель автоматический 3P/63A/ТР/85kA | 15
107100 | ВА57ТД100-85ТР100 3СТ | ВА57ТД100-85ТР100 3СТ Выключатель автоматический 3P/100A/ТР/85kA | 1
107122 | ВА57ТД160-85ТР125 3СТ | ВА57ТД160-85ТР125 3СТ Выключатель автоматический 3P/125A/ТР/85kA | 19
107137 | ВА57ТД160-85ТР160 3СТ | ВА57ТД160-85ТР160 3СТ Выключатель автоматический 3P/160A/ТР/85kA | 19
Автоматические выключатели в литом корпусе серии ВА57 габарит 250AF
109208 | ВА57ТС100-50НР40 3СТ | ВА57ТС100-50НР40 3СТ Выключатель автоматический 3P/40A/НР/50kA | 9
109209 | ВА57ТС100-50НР50 3СТ | ВА57ТС100-50НР50 3СТ Выключатель автоматический 3P/50A/НР/50kA | 12
109210 | ВА57ТС100-50НР63 3СТ | ВА57ТС100-50НР63 3СТ Выключатель автоматический 3P/63A/НР/50kA | 53
109211 | ВА57ТС100-50НР80 3СТ | ВА57ТС100-50НР80 3СТ Выключатель автоматический 3P/80A/НР/50kA | 8
109207 | ВА57ТС100-50НР100 3СТ | ВА57ТС100-50НР100 3СТ Выключатель автоматический 3P/100A/НР/50kA | 32
109214 | ВА57ТС160-50НР100 3СТ | ВА57ТС160-50НР100 3СТ Выключатель автоматический 3P/100A/НР/50kA | 19
109303 | ВА57ТС160-50НР125 3СТ | ВА57ТС160-50НР125 3СТ Выключатель автоматический 3P/125A/НР/50kA | 115
109304 | ВА57ТС160-50НР160 3СТ | ВА57ТС160-50НР160 3СТ Выключатель автоматический 3P/160A/НР/50kA | 68
109308 | ВА57ТС250-50НР200 3СТ | ВА57ТС250-50НР200 3СТ Выключатель автоматический 3P/200A/НР/50kA | 135
109190 | ВА57ТС100-50ТР40 3СТ | ВА57ТС100-50ТР40 3СТ Выключатель автоматический 3P/40A/ТР/50kA | 9
109203 | ВА57ТС100-50ТР50 3СТ | ВА57ТС100-50ТР50 3СТ Выключатель автоматический 3P/50A/ТР/50kA | 12
109205 | ВА57ТС100-50ТР63 3СТ | ВА57ТС100-50ТР63 3СТ Выключатель автоматический 3P/63A/ТР/50kA | 53
109206 | ВА57ТС100-50ТР80 3СТ | ВА57ТС100-50ТР80 3СТ Выключатель автоматический 3P/80A/ТР/50kA | 8
109202 | ВА57ТС100-50ТР100 3СТ | ВА57ТС100-50ТР100 3СТ Выключатель автоматический 3P/100A/ТР/50kA | 32
109301 | ВА57ТС160-50ТР125 3СТ | ВА57ТС160-50ТР125 3СТ Выключатель автоматический 3P/125A/ТР/50kA | 115
109302 | ВА57ТС160-50ТР160 3СТ | ВА57ТС160-50ТР160 3СТ Выключатель автоматический 3P/160A/ТР/50kA | 68
109305 | ВА57ТС250-50ТР200 3СТ | ВА57ТС250-50ТР200 3СТ Выключатель автоматический 3P/200A/ТР/50kA | 65
109128 | ВА57ТС160-50ТМ125 3СТ | ВА57ТС160-50ТМ125 3СТ Выключатель автоматический 3P/125A/TM/50kA | 115
109200 | ВА57ТС160-50ТМ160 3СТ | ВА57ТС160-50ТМ160 3СТ Выключатель автоматический 3P/160A/TM/50kA | 68
109140 | ВА57ТС160-85ТМ125 3СТ | ВА57ТС160-85ТМ125 3СТ Выключатель автоматический 3P/125A/TM/85kA | 11
109227 | ВА57ТС160-85ТМ160 3СТ | ВА57ТС160-85ТМ160 3СТ Выключатель автоматический 3P/160A/TM/85kA | 24
109527 | ВА57ТС250-50ТМ200 3СТ | ВА57ТС250-50ТМ200 3СТ Выключатель автоматический 3P/200A/TM/50kA | 135
109231 | ВА57ТС250-85ТМ200 3СТ | ВА57ТС250-85ТМ200 3СТ Выключатель автоматический 3P/200A/TM/85kA | 23
109356 | ВА57ТС250-85ТМ250 3СТ | ВА57ТС250-85ТМ250 3СТ Выключатель автоматический 3P/250A/TM/85kA | 12
109229 | ВА57ТС100-ВН100 3СТ | ВА57ТС100-ВН100 3СТ Выключатель-разъединитель 3P/100A/415V | 32
109230 | ВА57ТС160-ВН160 3СТ | ВА57ТС160-ВН160 3СТ Выключатель-разъединитель 3P/160A/415V | 1
109040 | ВА57ТС100-50ЭБ40 3СТ | ВА57ТС100-50ЭБ40 3СТ Выключатель автоматический 3P/40A/ЭБ/50kA | 143
109103 | ВА57ТС100-50ЭБ80 3СТ | ВА57ТС100-50ЭБ80 3СТ Выключатель автоматический 3P/80A/ЭБ/50kA | 63
109104 | ВА57ТС100-50ЭБ100 3СТ | ВА57ТС100-50ЭБ100 3СТ Выключатель автоматический 3P/100A/ЭБ/50kA | 24
109204 | ВА57ТС160-50ЭБ160 3СТ | ВА57ТС160-50ЭБ160 3СТ Выключатель автоматический 3P/160A/ЭБ/50kA | 223
109335 | ВА57ТС250-50ЭБ250 3СТ | ВА57ТС250-50ЭБ250 3СТ Выключатель автоматический 3P/250A/ЭБ/50kA | 206
109051 | ВА57ТС100-85ЭБ40 3СТ | ВА57ТС100-85ЭБ40 3СТ Выключатель автоматический 3P/40A/ЭБ/85kA | 36
109112 | ВА57ТС100-85ЭБ80 3СТ | ВА57ТС100-85ЭБ80 3СТ Выключатель автоматический 3P/80A/ЭБ/85kA | 38
109244 | ВА57ТС160-85ЭБ160 3СТ | ВА57ТС160-85ЭБ160 3СТ Выключатель автоматический 3P/160A/ЭБ/85kA | 36
109365 | ВА57ТС250-85ЭБ250 3СТ | ВА57ТС250-85ЭБ250 3СТ Выключатель автоматический 3P/250A/ЭБ/85kA | 44
Автоматические выключатели в литом корпусе серии ВА57 габарит 630AF
109407 | ВА57ТС400-65НР300 3СТ | ВА57ТС400-65НР300 3СТ Выключатель автоматический 3P/300A/НР/65kA | 56
109449 | ВА57ТС400-65НР400 3СТ | ВА57ТС400-65НР400 3СТ Выключатель автоматический 3P/400A/НР/65kA | 81
109497 | ВА57ТС630-65НР500 3СТ | ВА57ТС630-65НР500 3СТ Выключатель автоматический 3P/500A/НР/65kA | 25
109539 | ВА57ТС630-65НР630 3СТ | ВА57ТС630-65НР630 3СТ Выключатель автоматический 3P/630A/НР/65kA | 80
109404 | ВА57ТС400-65ТР300 3СТ | ВА57ТС400-65ТР300 3СТ Выключатель автоматический 3P/300A/ТР/65kA | 56
109446 | ВА57ТС400-65ТР400 3СТ | ВА57ТС400-65ТР400 3СТ Выключатель автоматический 3P/400A/ТР/65kA | 81
109494 | ВА57ТС630-65ТР500 3СТ | ВА57ТС630-65ТР500 3СТ Выключатель автоматический 3P/500A/ТР/65kA | 25
109536 | ВА57ТС630-65ТР630 3СТ | ВА57ТС630-65ТР630 3СТ Выключатель автоматический 3P/630A/ТР/65kA | 80
109554 | ВА57ТС630-85ТР630 3СТ | ВА57ТС630-85ТР630 3СТ Выключатель автоматический 3P/630A/ТР/85kA | 45
109346 | ВА57ТС400-65ТМ300 3СТ | ВА57ТС400-65ТМ300 3СТ Выключатель автоматический 3P/300A/TM/65kA | 56
109435 | ВА57ТС400-65ТМ400 3СТ | ВА57ТС400-65ТМ400 3СТ Выключатель автоматический 3P/400A/TM/65kA | 151
109431 | ВА57ТС630-65ТМ500 3СТ | ВА57ТС630-65ТМ500 3СТ Выключатель автоматический 3P/500A/TM/65kA | 25
109521 | ВА57ТС630-65ТМ630 3СТ | ВА57ТС630-65ТМ630 3СТ Выключатель автоматический 3P/630A/TM/65kA | 80
109545 | ВА57ТС630-85ТМ630 3СТ | ВА57ТС630-85ТМ630 3СТ Выключатель автоматический 3P/630A/TM/85kA | 45
109221 | ВА57ТС400-65ЭМ400 3СТ | ВА57ТС400-65ЭМ400 3СТ Выключатель автоматический 3P/400A/ЭМ/65kA | 58
109223 | ВА57ТС630-65ЭМ630 3СТ | ВА57ТС630-65ЭМ630 3СТ Выключатель автоматический 3P/630A/ЭМ/65kA | 18
109401 | ВА57ТС400-65ЭБ250 3СТ | ВА57ТС400-65ЭБ250 3СТ Выключатель автоматический 3P/250A/ЭБ/65kA | 8
109442 | ВА57ТС400-65ЭБ400 3СТ | ВА57ТС400-65ЭБ400 3СТ Выключатель автоматический 3P/400A/ЭБ/65kA | 213
109530 | ВА57ТС630-65ЭБ630 3СТ | ВА57ТС630-65ЭБ630 3СТ Выключатель автоматический 3P/630A/ЭБ/65kA | 29
109463 | ВА57ТС400-85ЭБ400 3СТ | ВА57ТС400-85ЭБ400 3СТ Выключатель автоматический 3P/400A/ЭБ/85kA | 20
Автоматические выключатели в литом корпусе серии ВА57 защиты двигателя
107189 | ВА57ТС100-50МР12 3СТ | ВА57ТС100-50МР12 3СТ Выключатель автоматический 3P/12A/MР/50kA | 14
107180 | ВА57ТС100-50МР20 3СТ | ВА57ТС100-50МР20 3СТ Выключатель автоматический 3P/20A/MР/50kA | 7
107181 | ВА57ТС100-50МР32 3СТ | ВА57ТС100-50МР32 3СТ Выключатель автоматический 3P/32A/MР/50kA | 11
107182 | ВА57ТС100-50МР50 3СТ | ВА57ТС100-50МР50 3СТ Выключатель автоматический 3P/50A/MР/50kA | 10
107183 | ВА57ТС100-50МР63 3СТ | ВА57ТС100-50МР63 3СТ Выключатель автоматический 3P/63A/MР/50kA | 2
107184 | ВА57ТС100-50МР100 3СТ | ВА57ТС100-50МР100 3СТ Выключатель автоматический 3P/100A/MР/50kA | 8
107185 | ВА57ТС160-50МР160 3СТ | ВА57ТС160-50МР160 3СТ Выключатель автоматический 3P/160A/МР/50kA | 14
107186 | ВА57ТС250-50МР220 3СТ | ВА57ТС250-50МР220 3СТ Выключатель автоматический 3P/220A/МР/50kA | 8
107187 | ВА57ТС400-65МР320 3СТ | ВА57ТС400-65МР320 3СТ Выключатель автоматический 3P/320A/МР/65kA | 7
107188 | ВА57ТС630-65МР500 3СТ | ВА57ТС630-65МР500 3СТ Выключатель автоматический 3P/500A/МР/65kA | 42
Автоматические выключатели в литом корпусе серии ВА57 габарит 800AF
109618 | ВА57ТС800-65НР800 3СТ | ВА57ТС800-65НР800 3СТ Выключатель автоматический 3P/800A/НР/65kA | 12
109615 | ВА57ТС800-65ТР800 3СТ | ВА57ТС800-65ТР800 3СТ Выключатель автоматический 3P/800A/ТР/65kA | 12
109606 | ВА57ТС800-65ТМ800 3СТ | ВА57ТС800-65ТМ800 3СТ Выключатель автоматический 3P/800A/TM/65kA | 14
109612 | ВА57ТС800-65ЭБ800 3СТ | ВА57ТС800-65ЭБ800 3СТ Выключатель автоматический 3P/800A/ЭБ/65kA | 4
Автоматические выключатели в литом корпусе серии постоянного тока ВА57
110031 | ВА57-DC ТД100-40ТР40-3СТ | ВА57-DC ТД100-40ТР40-3СТ Выключатель автоматический на постоянный ток 3P/40A/750VDC/TР/40kA | 7
110033 | ВА57-DC ТД100-40ТР50-3СТ | ВА57-DC ТД100-40ТР50-3СТ Выключатель автоматический на постоянный ток 3P/50A/750VDC/TР/40kA | 7
110035 | ВА57-DC ТД100-40ТР63-3СТ | ВА57-DC ТД100-40ТР63-3СТ Выключатель автоматический на постоянный ток 3P/63A/750VDC/TР/40kA | 15
110037 | ВА57-DC ТД100-40ТР80-3СТ | ВА57-DC ТД100-40ТР80-3СТ Выключатель автоматический на постоянный ток 3P/80A/750VDC/ТР/40kA | 48
110039 | ВА57-DC ТД100-40ТР100-3СТ | ВА57-DC ТД100-40ТР100-3СТ Выключатель автоматический на постоянный ток 3P/100A/750VDC/TР/40kA | 1
110043 | ВА57-DC ТД160-40ТР160-3СТ | ВА57-DC ТД160-40ТР160-3СТ Выключатель автоматический на постоянный ток 3P/160A/750VDC/TР/40kA | 19
110097 | ВА57-DC ТС100-40ТР100-3СТ | ВА57-DC ТС100-40ТР100-3СТ Выключатель автоматический на постоянный ток 3P/100A/750VDC/TР/40kA | 5
110103 | ВА57-DC ТС160-40ТМ160-3СТ | ВА57-DC ТС160-40ТМ160-3СТ Выключатель автоматический на постоянный ток3P/160A/750VDC/TМ/40kA | 24
110109 | ВА57-DC ТС250-40ТМ250-3СТ | ВА57-DC ТС250-40ТМ250-3СТ Выключатель автоматический на постоянный ток 3P/250A/750VDC/TM/40kA | 12
110168 | ВА57-DC ТС630-40ТМ630-3СТ | ВА57-DC ТС630-40ТМ630-3СТ Выключатель автоматический на постоянный ток 3P/630A/750VDC/TM/40kA | 55
Аксессуары для автоматических выключателей в литом корпусе серии ВА57
108100 | PB23/ЦВИ-23 | PB23/ЦВИ-23 Основание втычного исполнения для выключателей ВА57 ТС100/160/250 | 743
108101 | PB33/ЦВИ-33 | PB33/ЦВИ-33 Основание втычного исполнения для выключателей ВА57 ТС400/630 | 21
108016 | БЗ1-1 | БЗ1-1 Блокировка навесным замком в пол откл. для выключателей ВА57 ТД100/160 | 6
108017 | БЗ1-2 | БЗ1-2 Блокировка навесным замком в пол откл. для выключателей ВА57 ТС100/160/250 | 105
108018 | БЗ1-3 | БЗ1-3 Блокировка навесным замком в пол откл. для выключателей ВА57 ТС400/630 | 168
108019 | БЗ1-4 | БЗ1-4 Блокировка навесным замком в пол откл. для выключателей ВА57 ТС800 | 8
108030 | БЗ2-1 | БЗ2-1 Блокировка навесным замком в пол откл. и вкл. для выключателей ВА57 ТД100/160 | 195
108032 | БЗ2-3 | БЗ2-3 Блокировка навесным замком в пол откл. и вкл. для выключателей ВА57 ТС400/630 | 301
108024 | БЗ2-4 | БЗ2-4 Блокировка навесным замком в пол откл. и вкл. для выключателей ВА57 ТС800 | 8
108066 | ВЗА-13 | ВЗА-13 Выводы лепесткового типа для 3-х полюсных выключателей ВА57 ТД100/160 (3 шт в комплекте), устанавливаются только на АВ | 2409
108067 | ВЗА-23 | ВЗА-23 Выводы лепесткового типа для 3-х полюсных выключателей ВА57 ТС100/160/250 (3 шт в комплекте), устанавливаются только на АВ | 6140
108052 | ВЗА-24 | ВЗА-24 Выводы лепесткового типа для 4-х полюсных выключателей ВА57 ТС100/160/250 (4 шт в комплекте), устанавливаются только на АВ | 6140
108071 | ВЗА-33 | ВЗА-33 Выводы лепесткового типа для 3-х полюсных выключателей ВА57 ТС400/630 (3 шт в комплекте), устанавливаются на стационарный АВ до 400А | 149
108034 | ВЗП-13 | ВЗП-13 Выводы заднего подключения для 3-х полюсных выключателей ВА57 ТД100/160 (Комплект 6шт). | 16
108086 | ВЗП-23 | ВЗП-23 Выводы заднего подключения для 3-х полюсных выключателей ВА57 ТС100/160/250 (Комплект 6шт) | 31
108035 | ВЗП-33 | ВЗП-33 Выводы заднего подключения для 3-х полюсных выключателей ВА57 ТС400/630 (Комплект 6шт) | 14
108033 | ВЗУ-13 | ВЗУ-13 Выводы для подключения кабеля для 3-х полюсных выключателей ВА57 ТД100/160 (3 шт в комплекте), возможно подключить 1 кабель (2,5-95 мм2), могут устанавливаться как на стационарный аппарат, так и на цоколь втычного исполнения | 1463
108074 | ВЗУ-23 | ВЗУ-23 Выводы для подключения кабеля для 3-х полюсных выключателей ВА57 ТС100/160/250 (3 шт в комплекте), возможно подключить 1 кабель (10-150 мм2), могут устанавливаться как на стационарный аппарат, так и на цоколь втычного исполнения | 500
108059 | ВЗУ-24_ | ВЗУ-24 Выводы для подключения кабеля для 4-х полюсных выключателей ВА57 ТС100/160/250 (4 шт в комплекте), возможно подключить 1 кабель (10-150 мм2), могут устанавливаться только на стационарный аппарат | 371
108075 | ВЗУ-33 | ВЗУ-33 Выводы для подключения кабеля для 3-х полюсных выключателей ВА57 ТС400/630 (3 шт в комплекте), возможно подключить 2 кабеля (85-240 мм2), могут устанавливаться как на стационарный аппарат, так и на цоколь втычного исполнения | 291
108076 | ВЗУ-43 | ВЗУ-43 Выводы для подключения кабеля для 3-х полюсных выключателей ВА57 ТС800 (3 шт в комплекте), возможно подключить 3 кабеля (85-240 мм2), могут устанавливаться как на стационарный аппарат, так и на цоколь втычного исполнения | 116
108069 | ВЗЦ-13 | ВЗЦ-13 Выводы лепесткового типа для 3-х полюсных втычных выключателей ВА57 ТД100/160 (3 шт в комплекте), устанавливаются только на цоколь втычного исполнения | 1500
108070 | ВЗЦ-23 | ВЗЦ-23 Выводы лепесткового типа для 3-х полюсных втычных выключателей ВА57 ТС100/160/250 (3 шт в комплекте), устанавливаются только на цоколь втычного исполнения | 285
108062 | КАС | КАС Вспомогательный контакт аварийной сигнализации для выключателей ВА57 ТД100~ТС800 | 1513
108064 | КАС-Э | КАС-Э Вспомогательный контакт аварийной сигнализации (для электронных расцепителей) для выключателей ВА57 ТД100~ТС800 | 493
108091 | КВВ-13 | КВВ-13 Изолируюшие крышки выводов высокие для 3-х полюсных выключателей ВА57 ТД100/160 (2 шт в комплекте) | 84
108092 | КВВ-23 | КВВ-23 Изолируюшие крышки выводов высокие для 3-х полюсных выключателей ВА57 ТС100/160/250 (2 шт в комплекте) | 143
108118 | КВВ-24 | КВВ-24 Изолируюшие крышки выводов высокие для 4-х полюсных выключателей ВА57 ТС100/160/250 (2 шт в комплекте) | 47
108093 | КВВ-33 | КВВ-33 Изолируюшие крышки выводов высокие для 3-х полюсных выключателей ВА57 ТС400/630 (2 шт в комплекте) | 280
108119 | КВВ-34 | КВВ-34 Изолируюшие крышки выводов высокие для 4-х полюсных выключателей ВА57 ТС400/630 (2 шт в комплекте) | 50
108094 | КВВ-43 | КВВ-43 Изолируюшие крышки выводов высокие для 3-х полюсных выключателей ВА57 ТС800 (2 шт в комплекте) | 105
108120 | КВВ-44 | КВВ-44 Изолируюшие крышки выводов высокие для 4-х полюсных выключателей ВА57 ТС800 (2 шт в комплекте) | 16
108095 | КВН-13 | КВН-13 Изолируюшие крышки выводов низкие для 3-х полюсных выключателей ВА57 ТД100/160 (2 шт в комплекте) | 116
108121 | КВН-14 | КВН-14 Изолируюшие крышки выводов низкие для 4-х полюсных выключателей ВА57 ТД100/160 (2 шт в комплекте) | 88
108096 | КВН-23 | КВН-23 Изолируюшие крышки выводов низкие для 3-х полюсных выключателей ВА57 ТС100/160/250 (2 шт в комплекте) | 1871
108122 | КВН-24 | КВН-24 Изолируюшие крышки выводов низкие для 4-х полюсных выключателей ВА57 ТС100/160/250 (2 шт в комплекте) | 87
108036 | КВН-33 | КВН-33 Изолируюшие крышки выводов низкие для 3-х полюсных выключателей ВА57 ТС400/630 (2 шт в комплекте) | 1330
108123 | КВН-34 | КВН-34 Изолируюшие крышки выводов низкие для 4-х полюсных выключателей ВА57 ТС400/630 (2 шт в комплекте) | 129
108098 | КВН-43 | КВН-43 Изолируюшие крышки выводов низкие для 3-х полюсных выключателей ВА57 ТС800 (2 шт в комплекте) | 45
108124 | КВН-44 | КВН-44 Изолируюшие крышки выводов низкие для 4-х полюсных выключателей ВА57 ТС800 (2 шт в комплекте) | 51
108060 | КСС | КСС Вспомогательный контакт сигнализации положения для выключателей ВА57 ТД100~ТС800 | 2767
108038 | МП1, AC230V/DC220V | МП1, AC230V/DC220V Моторный привод для выключателей ВА57 ТД100/160 | 71
108140 | МП1, DC24V | МП1, DC24V Моторный привод для выключателей ВА57 ТД100/160 | 3
108042 | МП2, AC230V/DC220V | МП2, AC230V/DC220V Моторный привод для выключателей ВА57 ТС100/160/250 | 13
108141 | МП2, DC24V | МП2, DC24V Моторный привод для выключателей ВА57 ТС100/160/250/Напряжение управления 24В. пост. тока | 38
108040 | МП3, AC230V/DC220V | МП3, AC230V/DC220V Моторный привод для выключателей ВА57 ТС400/630 | 181
108142 | МП3, DC24V | МП3, DC24V Моторный привод для выключателей ВА57 ТС400/630 | 45
108041 | МП4, AC230V/DC220V | МП4, AC230V/DC220V Моторный привод для выключателей ВА57 ТС800 | 14
108143 | МП4, DC24V | МП4, DC24V Моторный привод для выключателей ВА57 ТС800 | 9
108131 | МР-1 | МР-1 Рамка крепления разъёма для выключателей ВА57 ТД100/160 | 181
108132 | МР-2 | МР-2 Рамка крепления разъёма для выключателей ВА57 ТС100/160/250 | 613
108133 | МР-3 | МР-3 Рамка крепления разъёма для выключателей ВА57 ТС400/630 | 762
108134 | МР-4 | МР-4 Рамка крепления разъёма для выключателей ВА57 ТС800 | 99
108051 | НР,AC/DC24V | НР,AC/DC24V Независимый шунтовой расцепитель для выключателей ВА57 24V AC/DC | 13
108056 | НР,AC220~240V/DC250V | НР,AC220~240V/DC250V Независимый шунтовой расцепитель для выключателей ВА57 220V AC/DC | 5818
108104 | ПР-13а | ПР-13а Полюсные расширители для 3-х полюсных выключателей ВА57 ТД100/160 (комплект 3шт.), межполюсное расстояние 35мм | 195
108082 | ПР-13б | ПР-13б Полюсные расширители для 3-х полюсных выключателей ВА57 ТД100/160 (комплект 3шт.), межполюсное расстояние 45мм | 571
108078 | ПР-23а | ПР-23а Полюсные расширители для 3-х полюсных выключателей ВА57 ТС100/160/250 (комплект 3шт.), межполюсное расстояние 45мм | 246
108083 | ПР-23б | ПР-23б Полюсные расширители для 3-х полюсных выключателей ВА57 ТС100/160/250 (комплект 3шт.), межполюсное расстояние 52.5мм | 115
108079 | ПР-33а | ПР-33а Полюсные расширители для 3-х полюсных выключателей ВА57 ТС400/630(комплект 3шт.), межполюсное расстояние 52.5мм | 60
108084 | ПР-33б | ПР-33б Полюсные расширители для 3-х полюсных выключателей ВА57 ТС400/630(комплект 3шт.), межполюсное расстояние 70мм | 48
108080 | ПУ-33 | ПУ-33 Полюсные удлиннители для 3-х полюсных выключателей ВА57 ТС400/630 (комплект 3шт.) | 51
108081 | ПУ-43 | ПУ-43 Полюсные удлиннители для 3-х полюсных выключателей ВА57 ТС800 (комплект 3шт.) | 6
108112 | ПУ-44 | ПУ-44 Полюсные удлиннители для 4-х полюсных выключателей ВА57 ТС800 (комплект 4шт.) | 17
108130 | РВК | РВК Разъём выводов вторичной коммутации универсальный для выключателей ВА57 ТД100~ТС800 | 792
108217 | РМН,AC/DC24V | РМН,AC/DC24V Расцепитель минимального напряжения для выключателей ВА57 24V AC/DC | 219
108049 | РМН,AC220~240V/DC250V | РМН,AC220~240V/DC250V Расцепитель минимального напряжения для выключателей ВА57 220V AC/DC | 266
108011 | РПВ-1 | РПВ-1 Поворотная рукоятка управления выносная для выключателей ВА57 ТД100/160 | 179
108012 | РПВ-2 | РПВ-2 Поворотная рукоятка управления выносная для выключателей ВА57 ТС100/160/250 | 211
108025 | РПВ-3 | РПВ-3 Поворотная рукоятка управления выносная для выключателей ВА57 ТС400/630 | 191
108014 | РПВ-4 | РПВ-4 Поворотная рукоятка управления выносная для выключателей ВА57 ТС800 | 6
108001 | РПС-1 | РПС-1 Поворотная рукоятка управления стационарная для выключателей ВА57 ТД100/160 | 98
108002 | РПС-2 | РПС-2 Поворотная рукоятка управления стационарная для выключателей ВА57 ТС100/160/250 | 286
108003 | РПС-3 | РПС-3 Поворотная рукоятка управления стационарная для выключателей ВА57 ТС400/630 | 331
108004 | РПС-4 | РПС-4 Поворотная рукоятка управления стационарная для выключателей ВА57 ТС800 | 20
108006 | РПСЗ-1 | РПСЗ-1 Поворотная рукоятка управления стационарная запираемая для выключателей ВА57 ТД100/160 | 5
108009 | РПСЗ-4 | РПСЗ-4 Поворотная рукоятка управления стационарная запираемая для выключателей ВА57 ТС800 | 7
108027 | УВБ-23 | УВБ-23 Взаимная механическая блокировка для 3-х полюсных выключателей ВА57 ТС100/160/250 | 16
108028 | УВБ-33 | УВБ-33 Взаимная механическая блокировка для 3-х полюсных выключателей ВА57 ТС400/630 | 5
108103 | ЦВИ-13 | ЦВИ-13 Основание втычного исполнения для выключателей ВА57 ТД100/160 | 166
108102 | ЦВИ-43 | ЦВИ-43 Основание втычного исполнения для выключателей ВА57 ТС800 | 15
Выключатель автоматический в литом корпусе ВА57 AKSOL ЭДМ 125AF
217100 | ВА57-AKSOL-70-103ЭДМ32-СТ | ВА57-AKSOL-70-103ЭДМ32-СТ Автоматический выключатель серии ВА57-AKSOL, расцепитель ЭДМ, 125AF, In = 32A, Icu = 70 кА,стационарное исполнение, переднее подключение | 103
217101 | ВА57-AKSOL-70-103ЭДМ63-СТ | ВА57-AKSOL-70-103ЭДМ63-СТ Автоматический выключатель серии ВА57-AKSOL, расцепитель ЭДМ, 125AF, In = 63A, Icu = 70 кА,стационарное исполнение, переднее подключение | 101
217102 | ВА57-AKSOL-70-103ЭДМ125-СТ | ВА57-AKSOL-70-103ЭДМ125-СТ Автоматический выключатель серии ВА57-AKSOL, расцепитель ЭДМ, 125AF, In = 125A, Icu = 70 кА,стационарное исполнение, переднее подключение | 73
217105 | ВА57-AKSOL-70-103ЭДМ160-СТ | ВА57-AKSOL-70-103ЭДМ160-СТ Автоматический выключатель серии ВА57-AKSOL, расцепитель ЭДМ, In = 160A, Icu = 70 кА,стационарное исполнение, переднее подключение | 66
217113 | ВА57-AKSOL-70-104ЭДМ32-СТ | ВА57-AKSOL-70-104ЭДМ32-СТ Автоматический выключатель серии ВА57-AKSOL,4P, расцепитель ЭДМ, 125AF, In = 32A, Icu = 70 кА, стационарное исполнение, переднее подключение | 13
217114 | ВА57-AKSOL-70-104ЭДМ63-СТ | ВА57-AKSOL-70-104ЭДМ63-СТ Автоматический выключатель серии ВА57-AKSOL,4P, расцепитель ЭДМ, 125AF, In = 63A, Icu = 70 кА,стационарное исполнение, переднее подключение | 9
217115 | ВА57-AKSOL-70-104ЭДМ125-СТ | ВА57-AKSOL-70-104ЭДМ125-СТ Автоматический выключатель серии ВА57-AKSOL,4P расцепитель ЭДМ, 125AF, In = 125A, Icu = 70 кА,стационарное исполнение, переднее подключение | 18
217124 | ВА57-AKSOL-70-104ЭДМ160-СТ | ВА57-AKSOL-70-104ЭДМ160-СТ Автоматический выключатель серии ВА57-AKSOL,4P, расцепитель ЭДМ, 160AF, In = 160A, Icu = 70 кА,стационарное исполнение, переднее подключение | 34
Выключатель автоматический в литом корпусе ВА57 AKSOL ЭДМ 250AF
217103 | ВА57-AKSOL-70-203ЭДМ40-СТ | ВА57-AKSOL-70-203ЭДМ40-СТ Автоматический выключатель серии ВА57-AKSOL, расцепитель ЭДМ, 250AF, In = 40A, Icu = 70 кА,стационарное исполнение, переднее подключение | 85
217104 | ВА57-AKSOL-70-203ЭДМ100-СТ | ВА57-AKSOL-70-203ЭДМ100-СТ Автоматический выключатель серии ВА57-AKSOL, расцепитель ЭДМ, 250AF, In = 100A, Icu = 70 кА,стационарное исполнение, переднее подключение | 73
217156 | ВА57-AKSOL-70-203ЭДМ160-СТ | ВА57-AKSOL-70-203ЭДМ160-СТ Автоматический выключатель серии ВА57-AKSOL, расцепитель ЭДМ, In = 160A, Icu = 70 кА,стационарное исполнение, переднее подключение | 123
217106 | ВА57-AKSOL-70-203ЭДМ250-СТ | ВА57-AKSOL-70-203ЭДМ250-СТ Автоматический выключатель серии ВА57-AKSOL, расцепитель ЭДМ, 250AF, In = 250A, Icu = 70 кА,стационарное исполнение, переднее подключение | 97
217122 | ВА57-AKSOL-70-204ЭДМ40-СТ | ВА57-AKSOL-70-204ЭДМ40-СТ Автоматический выключатель серии ВА57-AKSOL,4P, расцепитель ЭДМ, 250AF, In = 40A, Icu = 70 кА,стационарное исполнение, переднее подключение | 14
217123 | ВА57-AKSOL-70-204ЭДМ100-СТ | ВА57-AKSOL-70-204ЭДМ100-СТ Автоматический выключатель серии ВА57-AKSOL,4P, расцепитель ЭДМ, 250AF, In = 100A, Icu = 70 кА,стационарное исполнение, переднее подключение | 3
218399 | ВА57-AKSOL-70-204ЭДМ160-СТ | ВА57-AKSOL-70-204ЭДМ160-СТ Автоматический выключатель серии ВА57-AKSOL,4P, расцепитель ЭДМ, 250AF, In = 160A, Icu = 70 кА,стационарное исполнение, переднее подключение | 16
217125 | ВА57-AKSOL-70-204ЭДМ250-СТ | ВА57-AKSOL-70-204ЭДМ250-СТ Автоматический выключатель серии ВА57-AKSOL,4P, расцепитель ЭДМ, 250AF, In = 250A, Icu = 70 кА,стационарное исполнение, переднее подключение | 22
218364 | ВА57-AKSOL-85-203ЭДМ40-СТ | ВА57-AKSOL-85-203ЭДМ40-СТ Автоматический выключатель серии ВА57-AKSOL, расцепитель ЭДМ, 250AF, In = 40A, Icu = 85 кА, стационарное исполнение, переднее подключение | 60
218372 | ВА57-AKSOL-85-203ЭДМ100-СТ | ВА57-AKSOL-85-203ЭДМ100-СТ Автоматический выключатель серии ВА57-AKSOL, расцепитель ЭДМ, 250AF, In = 100A, Icu = 85 кА, стационарное исполнение, переднее подключение | 43
218397 | ВА57-AKSOL-85-203ЭДМ160-СТ | ВА57-AKSOL-85-203ЭДМ160-СТ Автоматический выключатель серии ВА57-AKSOL, расцепитель ЭДМ, 250AF, In = 160A, Icu = 85 кА, стационарное исполнение, переднее подключение | 38
218365 | ВА57-AKSOL-85-203ЭДМ250-СТ | ВА57-AKSOL-85-203ЭДМ250-СТ Автоматический выключатель серии ВА57-AKSOL, расцепитель ЭДМ, 250AF, In = 250A, Icu = 85 кА, стационарное исполнение, переднее подключение | 11
Выключатель автоматический в литом корпусе ВА57 AKSOL ЭДМ 630AF
217107 | ВА57-AKSOL-70-403ЭДМ400-СТ | ВА57-AKSOL-70-403ЭДМ400-СТ Автоматический выключатель серии ВА57-AKSOL, расцепитель ЭДМ, 400AF, In = 400A, Icu = 70 кА,стационарное исполнение, переднее подключение | 96
217108 | ВА57-AKSOL-70-603ЭДМ630-СТ | ВА57-AKSOL-70-603ЭДМ630-СТ Автоматический выключатель серии ВА57-AKSOL, расцепитель ЭДМ, 630AF, In = 630A, Icu = 70 кА,стационарное исполнение, переднее подключение | 72
217136 | ВА57-AKSOL-70-604ЭДМ630-СТ | ВА57-AKSOL-70-604ЭДМ630-СТ Автоматический выключатель серии ВА57-AKSOL,4P, расцепитель ЭДМ, 630AF, In = 630A, Icu = 70 кА,стационарное исполнение, переднее подключение | 11
218366 | ВА57-AKSOL-85-403ЭДМ400-СТ | ВА57-AKSOL-85-403ЭДМ400-СТ Автоматический выключатель серии ВА57-AKSOL, расцепитель ЭДМ, 400AF, In = 400A, Icu = 85 кА, стационарное исполнение, переднее подключение | 46
218367 | ВА57-AKSOL-85-603ЭДМ630-СТ | ВА57-AKSOL-85-603ЭДМ630-СТ Автоматический выключатель серии ВА57-AKSOL, расцепитель ЭДМ, 630AF, In = 630A, Icu = 85 кА, стационарное исполнение, переднее подключение | 28
Выключатель автоматический в литом корпусе ВА57 AKSOL ЭДМ 1600AF
217109 | ВА57-AKSOL-70-1603ЭДМ800-СТ | ВА57-AKSOL-70-1603ЭДМ800-СТ Автоматический выключатель серии ВА57-AKSOL, расцепитель ЭДМ, 1600AF, In = 800A, Icu = 70 кА, стационарное исполнение, переднее подключение | 2
217110 | ВА57-AKSOL-70-1603ЭДМ1000-СТ | ВА57-AKSOL-70-1603ЭДМ1000-СТ Автоматический выключатель серии ВА57-AKSOL, расцепитель ЭДМ, 1600AF, In = 1000A, Icu = 70 кА, стационарное исполнение, переднее подключение | 14
217111 | ВА57-AKSOL-70-1603ЭДМ1250-СТ | ВА57-AKSOL-70-1603ЭДМ1250-СТ Автоматический выключатель серии ВА57-AKSOL, расцепитель ЭДМ, 1600AF, In = 1250A, Icu = 70 кА, стационарное исполнение, переднее подключение | 8
217112 | ВА57-AKSOL-70-1603ЭДМ1600-СТ | ВА57-AKSOL-70-1603ЭДМ1600-СТ Автоматический выключатель серии ВА57-AKSOL, расцепитель ЭДМ, 1600AF, In = 1600A, Icu = 70 кА, стационарное исполнение, переднее подключение | 7
217141 | ВА57-AKSOL-70-1604ЭДМ800-СТ | ВА57-AKSOL-70-1604ЭДМ800-СТ Автоматический выключатель серии ВА57-AKSOL,4P, расцепитель ЭДМ, 1600AF, In = 800A, Icu = 70 кА, стационарное исполнение, переднее подключение | 3
218369 | ВА57-AKSOL-85-1603ЭДМ1000-СТ | ВА57-AKSOL-85-1603ЭДМ1000-СТ Автоматический выключатель серии ВА57-AKSOL, расцепитель ЭДМ, 1600AF, In = 1000A, Icu = 85 кА, стационарное исполнение, переднее подключение | 14
218370 | ВА57-AKSOL-85-1603ЭДМ1250-СТ | ВА57-AKSOL-85-1603ЭДМ1250-СТ Автоматический выключатель серии ВА57-AKSOL, расцепитель ЭДМ, 1600AF, In = 1250A, Icu = 85 кА, стационарное исполнение, переднее подключение | 2
218371 | ВА57-AKSOL-85-1603ЭДМ1600-СТ | ВА57-AKSOL-85-1603ЭДМ1600-СТ Автоматический выключатель серии ВА57-AKSOL, расцепитель ЭДМ, 1600AF, In = 1600A, Icu = 85 кА, стационарное исполнение, переднее подключение | 1
Дополнительные опции для ВА57 AKSOL ЭДМ
213704 | КАС-AKSOL-ЭДМ/РПМ(125AF~160AF) | КАС-AKSOL-ЭДМ/РПМ(125AF~160AF) Вспомогательный контакт аварийной сигнализации для выключателей ВА57-AKSOL ЭДМ/РМП | 313
213706 | КАС-AKSOL-ЭДМ/РПМ(250AF) | КАС-AKSOL-ЭДМ/РПМ(250AF) Вспомогательный контакт аварийной сигнализации для выключателей ВА57-AKSOL ЭДМ/РМП | 624
213707 | КАС-AKSOL-ЭДМ/РПМ(400~630AF) | КАС-AKSOL-ЭДМ/РПМ(400~630AF) Вспомогательный контакт аварийной сигнализации для выключателей ВА57-AKSOL ЭДМ/РМП | 120
217153 | КАС-AKSOL-ЭДМ/РПМ(1600AF) | КАС-AKSOL-ЭДМ/РПМ(1600AF) Вспомогательный контакт аварийной сигнализации для выключателей ВА57-AKSOL ЭДМ/РМП | 18
213700 | КСС-AKSOL-ЭДМ/РМП(125AF~160AF) | КСС-AKSOL-ЭДМ/РМП(125AF~160AF) Вспомогательный контакт сигнализации состояния для выключателей ВА57-AKSOL/ЭДМ/РМП | 256
213702 | КСС-AKSOL-ЭДМ/РМП(250AF) | КCС-AKSOL-ЭДМ/РМП(250AF) Вспомогательный контакт сигнализации состояния для выключателей ВА57-AKSOL/ЭДМ/РМП | 952
213703 | КСС-AKSOL-ЭДМ/РМП(400~630AF) | КCС-AKSOL-ЭДМ/РМП(400~630AF) Вспомогательный контакт сигнализации состояния для выключателей ВА57-AKSOL/ЭДМ/РМП | 952
217154 | КСС-AKSOL-ЭДМ/РМП(1600AF) | КCС-AKSOL-ЭДМ/РМП(1600AF) Вспомогательный контакт сигнализации состояния для выключателей ВА57-AKSOL/ЭДМ/РМП | 10
213708 | НР-AKSOL-ЭДМ/РМП(125AF~160AF) | НР-AKSOL-ЭДМ/РМП(125AF~160AF) Расцепитель независимый AC220V 50Hz для выключателей ВА57-AKSOL-ЭДМ/РМП | 139
213710 | НР-AKSOL-ЭДМ/РМП(250AF) | НР-AKSOL-ЭДМ/РМП(250AF) Расцепитель независимый AC220V 50Hz для выключателей ВА57-AKSOL-ЭДМ/РМП | 340
207909 | НР-AKSOL-ЭДМ/РМП(400AF~630AF) | НР-AKSOL-ЭДМ/РМП(400AF~630AF) Расцепитель независимый AC220V 50Hz для выключателей ВА57-AKSOL-70-ЭДМ/РМП 400~630AF | 247
207910 | НР-AKSOL-ЭДМ/РМП(1600AF) | НР-AKSOL-ЭДМ/РМП(1600AF) Независимый шунтовой расцепитель AC220V для ВА55-PRO 1600AF | 28
207840 | РМН AC220V ВА57-AKSOL 125~160AF | РМН AC220V ВА57-AKSOL 125~160AF Расцепитель минимального напряжения AC220V 50Hz 125~160AF | 35
207841 | РМН AC220V ВА57-AKSOL 250AF | РМН AC220V ВА57-AKSOL 250AF Расцепитель минимального напряжения AC220V 50Hz 250AF | 29
207842 | РМН AC220V ВА57-AKSOL 400~630AF | РМН AC220V ВА57-AKSOL 400~630AF Расцепитель минимального напряжения AC220V 50Hz 400~630AF | 5
207997 | РМН DC24V ВА57-AKSOL 400~630AF ЭДМ/РМП/DC | РМН DC24V ВА57-AKSOL 400~630AF ЭДМ/РМП/DC Расцепитель минимального напряжения DC24V 400-630AF | 1
207921 | МП1-AKSOL-ЭДМ/РМП,AC230V/DC220V | МП1-AKSOL-ЭДМ/РМП,125AF,AC230V/DC220V Моторный привод AC230V/DC220V для выключателей ВА57-AKSOL ЭДМ/РМП | 23
207922 | МП1-AKSOL-ЭДМ/РМП,DC24V | МП1-AKSOL-ЭДМ/РМП,125AF,DC24V Моторный привод DC24V для выключателей ВА57-AKSOL | 12
207923 | МП2-AKSOL-ЭДМ/РМП,AC230V/DC220V | МП2-AKSOL-ЭДМ/РМП,250AF,AC230V/DC220V Моторный привод AC230V/DC220V для выключателей ВА57-AKSOL | 55
207924 | МП2-AKSOL-ЭДМ/РМП,DC24V | МП2-AKSOL-ЭДМ/РМП,250AF,DC24V Моторный привод DC24V для выключателей ВА57-AKSOL | 14
207925 | МП3-AKSOL-ЭДМ/РМП,AC230V/DC220V | МП3-AKSOL-ЭДМ/РМП,630AF,AC230V/DC220V Моторный привод AC230V/DC220V для выключателей ВА57-AKSOL | 5
207926 | МП3-AKSOL-ЭДМ/РМП,DC24V | МП3-AKSOL-ЭДМ/РМП,630AF,DC24V Моторный привод DC24V для выключателей ВА57-AKSOL | 52
207927 | МП4-AKSOL-ЭДМ/РМП,AC230V/DC220V | МП4-AKSOL-ЭДМ/РМП,1600AF,AC230V/DC220V Моторный привод AC230V/DC220V для выключателей ВА57-AKSOL | 13
207928 | МП4-AKSOL-ЭДМ/РМП,DC24V | МП4-AKSOL-ЭДМ/РМП,1600AF,DC24V Моторный привод DC24V для выключателей ВА57-AKSOL | 6
207917 | РПВ125AF~160AF-AKSOL | РПВ125AF~160AF-AKSOL-ЭДМ/РМП/DC Ручка поворотная выносная для выключателей ВА57-AKSOL 125AF~160AF | 310
207918 | РПВ250AF-AKSOL | РПВ250AF-AKSOL-ЭДМ/РМП/DC Ручка поворотная выносная для выключателей ВА57-AKSOL 250AF | 679
207919 | РПВ400AF~630AF-AKSOL | РПВ400AF~630AF-AKSOL-ЭДМ/РМП/DC Ручка поворотная выносная для выключателей ВА57-AKSOL 400AF~630AF | 292
207920 | РПВ1600AF-AKSOL | РПВ1600AF-AKSOL-ЭДМ/РМП/DC Ручка поворотная выносная для выключателей ВА57-AKSOL 1600AF | 20
207930 | ЦВИ125AF~160AF-AKSOL-ЭДМ/РМП | ЦВИ125AF~160AF-AKSOL-ЭДМ/РМП Втычной цоколь для выключателей ВА57-AKSOL ЭДМ/РМП/125AF в комплекте с разъёмами выводов вторичной коммутации | 147
207931 | ЦВИ250AF-AKSOL-ЭДМ/РМП | ЦВИ250AF-AKSOL-ЭДМ/РМП Втычной цоколь для выключателей ВА57-AKSOL ЭДМ/РМП/250AF в комплекте с разъёмами выводов вторичной коммутации | 237
207932 | ЦВИ630AF-AKSOL-ЭДМ/РМП | ЦВИ630AF-AKSOL-ЭДМ/РМП Втычной цоколь для выключателей ВА57-AKSOL ЭДМ/РМП/630AF в комплекте с разъёмами выводов вторичной коммутации | 74
207939 | КВН ВА57 AKSOL 630AF | КВН ВА57 AKSOL 630AF Изолирующие крышки выводов низкие для выключателя серий ВА57 AKSOL ЭДМ/РМП~AKSOL DC 630AF | 271
207940 | КВВ ВА57 AKSOL 630AF | КВВ ВА57 AKSOL 630AF Изолирующие крышки выводов высокие для выключателя серий ВА57 AKSOL ЭДМ/РМП~AKSOL DC 630AF | 60
207941 | КВН ВА57 AKSOL 250AF | КВН ВА57 AKSOL 250AF Изолирующие крышки выводов низкие для выключателя серий ВА57 AKSOL ЭДМ/РМП~AKSOL DC 250AF | 507
207942 | КВВ ВА57 AKSOL 250AF | КВВ ВА57 AKSOL 250AF Изолирующие крышки выводов высокие для выключателя серий ВА57 AKSOL ЭДМ/РМП~AKSOL DC 250AF | 21
207987 | КВН ВА57 AKSOL 125~160AF 4P | КВН ВА57 AKSOL 125~160AF 4P Изолирующие крышки выводов низкие для выключателя серий ВА57 AKSOL ЭДМ/РМП~AKSOL DC 4P | 23
321346 | МБИ ВА57 AKSOL ЭДМ/РМП/ТМ/DC | МБИ ВА57 AKSOL ЭДМ/РМП/ТМ/DC Механическая взимная блокировка двух автоматических выключателей ВА57 AKSOL ЭДМ/РМП/ТМ/DC | 8
213270 | ПР 3P ВА57-AKSOL 125AF/160AF | ПР 3P ВА57-AKSOL 125AF/160AF Полюсные расширители для ВА57-AKSOL 125AF/160AF (комплект 3 шт.) | 251
213272 | ПР 3P ВА57-AKSOL 250AF | ПР 3P ВА57-AKSOL 250AF Полюсные расширители для ВА57-AKSOL 250AF (комплект 3 шт.) | 118
213273 | ПР 4P ВА57-AKSOL 250AF | ПР 4P ВА57-AKSOL 250AF Полюсные расширители для ВА57-AKSOL 250AF (комплект 4 шт.) | 88
213274 | ПР 3P ВА57-AKSOL 400AF/630AF | ПР 3P ВА57-AKSOL 400AF/630AF Полюсные расширители для ВА57-AKSOL 400AF/630AF (комплект 3 шт.) | 27
207898 | ПР 4P ВА57-AKSOL 400AF/630AF | ПР 4P ВА57-AKSOL 400AF/630AF Полюсные расширители для ВА57-AKSOL DC 4Р 400~630AF (комплект 4шт.) | 23
207988 | КВН ВА57 AKSOL 250AF 4P | КВН ВА57 AKSOL 250AF 4P Изолирующие крышки выводов низкие для выключателя серий ВА57 AKSOL ЭДМ/РМП~AKSOL DC 250AF 4P | 12
207989 | КВН ВА57 AKSOL 630AF 4P | КВН ВА57 AKSOL 630AF 4P Изолирующие крышки выводов низкие для выключателя серий ВА57 AKSOL ЭДМ/РМП~AKSOL DC 630AF 4P | 18
213721 | НР-AKSOL-ЭДМ/РМП(250AF) DC24V | НР-AKSOL-ЭДМ/РМП(250AF) DC24V Расцепитель независимый DC24V для выключателей 250AF ВА57-AKSOL-ЭДМ/РМП/ТМ, 690(ЭДМ/РМП/ТМ), 800~1140(ТМ,НР), DC(ТМ,НР) | 13
213722 | НР-AKSOL-ЭДМ/РМП(400AF~630AF) DC24V | НР-AKSOL-ЭДМ/РМП(400AF~630AF) DC24V Расцепитель независимый DC24V для выключателей 400AF~630AF ВА57-AKSOL-ЭДМ/РМП/ТМ, 690(ЭДМ/РМП/ТМ), 800~1140(ТМ,НР), DC(ТМ,НР) | 120
213187 | ПР 3P ВА57-AKSOL 1600AF | ПР 3P ВА57-AKSOL 1600AF Полюсные расширители для ВА57-AKSOL AC 3Р 1600AF (комплект 3шт.) | 5
207878 | РМН AC220V ВА57-AKSOL 1600AF | РМН AC220V ВА57-AKSOL 1600AF Расцепитель минимального напряжения AC220V 50Hz для выключателей ВА57-AKSOL 1600AF | 23
213724 | РСУ для ВА57 AKSOL 630AF | РСУ для ВА57 AKSOL 630AF Удлинитель рукоятки оперирования выключателем ВА57 AKSOL 630AF ТМ/ЭДМ/РМП | 18
218404 | ЦВИ-4P-125AF~160AF-AKSOL-ЭДМ/РМП | ЦВИ-4P-125AF~160AF-AKSOL-ЭДМ/РМП Втычной цоколь для выключателей ВА57-AKSOL ЭДМ/РМП/125AF в комплекте с разъёмами выводов вторичной коммутации, 4П | 94
218403 | ЦВИ-4P-250AF-AKSOL-ЭДМ/РМП | ЦВИ-4P-250AF-AKSOL-ЭДМ/РМП Втычной цоколь для выключателей ВА57-AKSOL ЭДМ/РМП/250AF в комплекте с разъёмами выводов вторичной коммутации, 4П | 48
218401 | ЦВИ-4P-630AF-AKSOL-ЭДМ/РМП | ЦВИ-4P-630AF-AKSOL-ЭДМ/РМП Втычной цоколь для выключателей ВА57-AKSOL ЭДМ/РМП/630AF в комплекте с разъёмами выводов вторичной коммутации, 4П | 3
Выключатель автоматический в литом корпусе ВА57 DC AKSOL 160AF
213107 | ВА57-DC-AKSOL-102-50ТМ40-CT | ВА57-DC-AKSOL-102-50ТМ40-CT Автоматический выключатель серии ВА57-AKSOL-DC, расцепитель ТМ, 102AF, In = 40A, Icu = 50 кА, стационарное исполнение, переднее подключение | 1
213108 | ВА57-DC-AKSOL-102-50ТМ50-CT | ВА57-DC-AKSOL-102-50ТМ50-CT Автоматический выключатель серии ВА57-AKSOL-DC, расцепитель ТМ, 102AF, In = 50A, Icu = 50 кА, стационарное исполнение, переднее подключение | 5
213109 | ВА57-DC-AKSOL-102-50ТМ63-CT | ВА57-DC-AKSOL-102-50ТМ63-CT Автоматический выключатель серии ВА57-AKSOL-DC, расцепитель ТМ, 102AF, In = 63A, Icu = 50 кА, стационарное исполнение, переднее подключение | 2
213110 | ВА57-DC-AKSOL-102-50ТМ80-CT | ВА57-DC-AKSOL-102-50ТМ80-CT Автоматический выключатель серии ВА57-AKSOL-DC, расцепитель ТМ, 102AF, In = 80A, Icu = 50 кА, стационарное исполнение, переднее подключение | 11
213101 | ВА57-DC-AKSOL-102-50ТМ100-CT | ВА57-DC-AKSOL-102-50ТМ100-CT Автоматический выключатель серии ВА57-AKSOL-DC, расцепитель ТМ, 102AF, In = 100A, Icu = 50 кА, стационарное исполнение, переднее подключение | 6
213111 | ВА57-DC-AKSOL-102-50ТМ125-CT | ВА57-DC-AKSOL-102-50ТМ125-CT Автоматический выключатель серии ВА57-AKSOL-DC, расцепитель ТМ, 102AF, In = 125A, Icu = 50 кА, стационарное исполнение, переднее подключение | 4
213102 | ВА57-DC-AKSOL-102-50ТМ160-CT | ВА57-DC-AKSOL-102-50ТМ160-CT Автоматический выключатель серии ВА57-AKSOL-DC, расцепитель ТМ, 102AF, In = 160A, Icu = 50 кА, стационарное исполнение, переднее подключение | 10
213122 | ВА57-DC-AKSOL-102-50НР160-CT | ВА57-DC-AKSOL-102-50НР160-CT Автоматический выключатель серии ВА57-AKSOL-DC, расцепитель НР, 102AF, In = 160A, Icu = 50 кА, стационарное исполнение, переднее подключение | 4
213221 | ВА57-DC-AKSOL-103-50ТМ25-CT | ВА57-DC-AKSOL-103-50ТМ25-CT Автоматический выключатель серии ВА57-AKSOL-DC, расцепитель ТМ, 103AF, In = 25A, Icu = 50 кА, стационарное исполнение, переднее подключение | 39
213234 | ВА57-DC-AKSOL-103-50ТМ32-CT | ВА57-DC-AKSOL-103-50ТМ32-CT Автоматический выключатель серии ВА57-AKSOL-DC, расцепитель ТМ, 103AF, In = 32A, Icu = 50 кА, стационарное исполнение, переднее подключение | 15
213235 | ВА57-DC-AKSOL-103-50ТМ40-CT | ВА57-DC-AKSOL-103-50ТМ40-CT Автоматический выключатель серии ВА57-AKSOL-DC, расцепитель ТМ, 103AF, In = 50A, Icu = 50 кА, стационарное исполнение, переднее подключение | 9
213236 | ВА57-DC-AKSOL-103-50ТМ63-CT | ВА57-DC-AKSOL-103-50ТМ63-CT Автоматический выключатель серии ВА57-AKSOL-DC, расцепитель ТМ, 103AF, In = 63A, Icu = 50 кА, стационарное исполнение, переднее подключение | 13
213127 | ВА57-DC-AKSOL-103-50ТМ80-CT | ВА57-DC-AKSOL-103-50ТМ80-CT Автоматический выключатель серии ВА57-AKSOL-DC, расцепитель ТМ, 103AF, In = 80A, Icu = 50 кА, стационарное исполнение, переднее подключение | 9
213128 | ВА57-DC-AKSOL-103-50ТМ100-CT | ВА57-DC-AKSOL-103-50ТМ100-CT Автоматический выключатель серии ВА57-AKSOL-DC, расцепитель ТМ, 103AF, In = 100A, Icu = 50 кА, стационарное исполнение, переднее подключение | 8
213129 | ВА57-DC-AKSOL-103-50ТМ125-CT | ВА57-DC-AKSOL-103-50ТМ125-CT Автоматический выключатель серии ВА57-AKSOL-DC, расцепитель ТМ, 103AF, In = 125A, Icu = 50 кА, стационарное исполнение, переднее подключение | 11
213130 | ВА57-DC-AKSOL-103-50ТМ160-CT | ВА57-DC-AKSOL-103-50ТМ160-CT Автоматический выключатель серии ВА57-AKSOL-DC, расцепитель ТМ, 103AF, In = 160A, Icu = 50 кА, стационарное исполнение, переднее подключение | 27
213132 | ВА57-DC-AKSOL-103-50ТМ100-CД | ВА57-DC-AKSOL-103-50ТМ100-CД Автоматический выключатель серии ВА57-AKSOL-DC, расцепитель ТМ, 103AF, In = 100A, Icu = 50 кА, стационарное исполнение, переднее подключение | 14
213200 | ВА57-DC-AKSOL-104-50ТМ16-CT | ВА57-DC-AKSOL-104-50ТМ16-CT Автоматический выключатель серии ВА57-AKSOL-DC, расцепитель ТМ, 104AF, In = 16A, Icu = 50 кА, стационарное исполнение, переднее подключение | 14
213201 | ВА57-DC-AKSOL-104-50ТМ25-CT | ВА57-DC-AKSOL-104-50ТМ25-CT Автоматический выключатель серии ВА57-AKSOL-DC, расцепитель ТМ, 104AF, In = 25A, Icu = 50 кА, стационарное исполнение, переднее подключение | 14
213205 | ВА57-DC-AKSOL-104-50ТМ63-CT | ВА57-DC-AKSOL-104-50ТМ63-CT Автоматический выключатель серии ВА57-AKSOL-DC, расцепитель ТМ, 104AF, In = 63A, Icu = 50 кА, стационарное исполнение, переднее подключение | 9
213135 | ВА57-DC-AKSOL-104-50ТМ80-CT | ВА57-DC-AKSOL-104-50ТМ80-CT Автоматический выключатель серии ВА57-AKSOL-DC, расцепитель ТМ, 104AF, In = 80A, Icu = 50 кА, стационарное исполнение, переднее подключение | 40
213136 | ВА57-DC-AKSOL-104-50ТМ100-CT | ВА57-DC-AKSOL-104-50ТМ100-CT Автоматический выключатель серии ВА57-AKSOL-DC, расцепитель ТМ, 104AF, In = 100A, Icu = 50 кА, стационарное исполнение, переднее подключение | 9
213137 | ВА57-DC-AKSOL-104-50ТМ125-CT | ВА57-DC-AKSOL-104-50ТМ125-CT Автоматический выключатель серии ВА57-AKSOL-DC, расцепитель ТМ, 104AF, In = 125A, Icu = 50 кА, стационарное исполнение, переднее подключение | 4
213138 | ВА57-DC-AKSOL-104-50ТМ160-CT | ВА57-DC-AKSOL-104-50ТМ160-CT Автоматический выключатель серии ВА57-AKSOL-DC, расцепитель ТМ, 104AF, In = 160A, Icu = 50 кА, стационарное исполнение, переднее подключение | 78
Выключатель автоматический в литом корпусе ВА57 DC AKSOL 250AF
213139 | ВА57-DC-AKSOL-202-50ТМ200-CT | ВА57-DC-AKSOL-202-50ТМ200-CT Автоматический выключатель серии ВА57-AKSOL-DC, расцепитель ТМ, 202AF, In = 200A, Icu = 50 кА, стационарное исполнение, переднее подключение | 2
213103 | ВА57-DC-AKSOL-202-50ТМ250-CT | ВА57-DC-AKSOL-202-50ТМ250-CT Автоматический выключатель серии ВА57-AKSOL-DC, расцепитель ТМ, 202AF, In = 250A, Icu = 50 кА, стационарное исполнение, переднее подключение | 31
213141 | ВА57-DC-AKSOL-202-50НР250-CT | ВА57-DC-AKSOL-202-50НР250-CT Автоматический выключатель серии ВА57-AKSOL-DC, расцепитель НР, 202AF, In = 250A, Icu = 50 кА, стационарное исполнение, переднее подключение | 15
213144 | ВА57-DC-AKSOL-203-50ТМ250-CT | ВА57-DC-AKSOL-203-50ТМ250-CT Автоматический выключатель серии ВА57-AKSOL-DC, расцепитель ТМ, 203AF, In = 250A, Icu = 50 кА, стационарное исполнение, переднее подключение | 37
213145 | ВА57-DC-AKSOL-204-50ТМ160-CT | ВА57-DC-AKSOL-204-50ТМ160-CT Автоматический выключатель серии ВА57-AKSOL-DC, расцепитель ТМ, 204AF, In = 160A, Icu = 50 кА, стационарное исполнение, переднее подключение | 11
213147 | ВА57-DC-AKSOL-204-50ТМ250-CT | ВА57-DC-AKSOL-204-50ТМ250-CT Автоматический выключатель серии ВА57-AKSOL-DC, расцепитель ТМ, 204AF, In = 250A, Icu = 50 кА, стационарное исполнение, переднее подключение | 14
213213 | ВА57-DC-AKSOL-104-50НР63-CT | ВА57-DC-AKSOL-104-50НР63-CT Автоматический выключатель серии ВА57-AKSOL-DC, расцепитель НР, 104AF, In = 63A, Icu = 50 кА, стационарное исполнение, переднее подключение | 9
213206 | ВА57-DC-AKSOL-104-50НР125-CT | ВА57-DC-AKSOL-104-50НР125-CT Автоматический выключатель серии ВА57-AKSOL-DC, расцепитель НР, 104AF, In = 125A, Icu = 50 кА, стационарное исполнение, переднее подключение | 5
Выключатель автоматический в литом корпусе ВА57 DC AKSOL 630AF
213149 | ВА57-DC-AKSOL-602-50ТМ400-CT | ВА57-DC-AKSOL-602-50ТМ400-CT Автоматический выключатель серии ВА57-AKSOL-DC, расцепитель ТМ, 602AF, In = 400A, Icu = 50 кА, стационарное исполнение, переднее подключение | 36
213150 | ВА57-DC-AKSOL-602-50ТМ630-CT | ВА57-DC-AKSOL-602-50ТМ630-CT Автоматический выключатель серии ВА57-AKSOL-DC, расцепитель ТМ, 602AF, In = 630A, Icu = 50 кА, стационарное исполнение, переднее подключение | 37
213152 | ВА57-DC-AKSOL-403-50ТМ400-CT | ВА57-DC-AKSOL-403-50ТМ400-CT Автоматический выключатель серии ВА57-AKSOL-DC, расцепитель ТМ, 403AF, In = 400A, Icu = 50 кА, стационарное исполнение, переднее подключение | 9
213189 | ВА57-DC-AKSOL-603-50ТМ500-CT | ВА57-DC-AKSOL-603-50ТМ500-CT Автоматический выключатель серии ВА57-AKSOL-DC, расцепитель ТМ, 603AF, In = 500A, Icu = 50 кА, стационарное исполнение, переднее подключение | 9
213153 | ВА57-DC-AKSOL-603-50ТМ630-CT | ВА57-DC-AKSOL-603-50ТМ630-CT Автоматический выключатель серии ВА57-AKSOL-DC, расцепитель ТМ, 603AF, In = 630A, Icu = 50 кА, стационарное исполнение, переднее подключение | 19
213223 | ВА57-DC-AKSOL-404-50ТМ400-CT | ВА57-DC-AKSOL-404-50ТМ400-CT Автоматический выключатель серии ВА57-AKSOL-DC, расцепитель ТМ, 400AF, In = 400A, Icu = 50 кА, стационарное исполнение, переднее подключение, 4П | 71
213157 | ВА57-DC-AKSOL-604-50ТМ630-CT | ВА57-DC-AKSOL-604-50ТМ630-CT Автоматический выключатель серии ВА57-AKSOL-DC, расцепитель ТМ, 604AF, In = 630A, Icu = 50 кА, стационарное исполнение, переднее подключение | 27
Выключатель автоматический в литом корпусе ВА57 DC AKSOL 1600AF
213158 | ВА57-DC-AKSOL-1602-70НР800-CT | ВА57-DC-AKSOL-1602-70НР800-CT Автоматический выключатель серии ВА57-AKSOL-DC, расцепитель НР, 1602AF, In = 800A, Icu = 70 кА, стационарное исполнение, переднее подключение | 4
213159 | ВА57-DC-AKSOL-1602-70НР1000-CT | ВА57-DC-AKSOL-1602-70НР1000-CT Автоматический выключатель серии ВА57-AKSOL-DC, расцепитель НР, 1602AF, In = 1000A, Icu = 70 кА, стационарное исполнение, переднее подключение | 5
213160 | ВА57-DC-AKSOL-1602-70НР1250-CT | ВА57-DC-AKSOL-1602-70НР1250-CT Автоматический выключатель серии ВА57-AKSOL-DC, расцепитель НР, 1602AF, In = 1250A, Icu = 70 кА, стационарное исполнение, переднее подключение | 5
213161 | ВА57-DC-AKSOL-1602-70НР1500-CT | ВА57-DC-AKSOL-1602-70НР1500-CT Автоматический выключатель серии ВА57-AKSOL-DC, расцепитель НР, 1602AF, In = 1500A, Icu = 70 кА, стационарное исполнение, переднее подключение | 28
213162 | ВА57-DC-AKSOL-1603-70НР800-CT | ВА57-DC-AKSOL-1603-70НР800-CT Автоматический выключатель серии ВА57-AKSOL-DC, расцепитель НР, 1603AF, In = 800A, Icu = 70 кА, стационарное исполнение, переднее подключение | 9
213163 | ВА57-DC-AKSOL-1603-70НР1000-CT | ВА57-DC-AKSOL-1603-70НР1000-CT Автоматический выключатель серии ВА57-AKSOL-DC, расцепитель НР, 1603AF, In = 1000A, Icu = 70 кА, стационарное исполнение, переднее подключение | 2
213164 | ВА57-DC-AKSOL-1603-70НР1250-CT | ВА57-DC-AKSOL-1603-70НР1250-CT Автоматический выключатель серии ВА57-AKSOL-DC, расцепитель НР, 1603AF, In = 1250A, Icu = 70 кА, стационарное исполнение, переднее подключение | 1
213165 | ВА57-DC-AKSOL-1603-70НР1500-CT | ВА57-DC-AKSOL-1603-70НР1500-CT Автоматический выключатель серии ВА57-AKSOL-DC, расцепитель НР, 1603AF, In = 1500A, Icu = 70 кА, стационарное исполнение, переднее подключение | 19
213167 | ВА57-DC-AKSOL-1604-70НР1000-CT | ВА57-DC-AKSOL-1604-70НР1000-CT Автоматический выключатель серии ВА57-AKSOL-DC, расцепитель НР, 1604AF, In = 1000A, Icu = 70 кА, стационарное исполнение, переднее подключение | 4
213168 | ВА57-DC-AKSOL-1604-70НР1250-CT | ВА57-DC-AKSOL-1604-70НР1250-CT Автоматический выключатель серии ВА57-AKSOL-DC, расцепитель НР, 1604AF, In = 1250A, Icu = 70 кА, стационарное исполнение, переднее подключение | 12
213169 | ВА57-DC-AKSOL-1604-70НР1500-CT | ВА57-DC-AKSOL-1604-70НР1500-CT Автоматический выключатель серии ВА57-AKSOL-DC, расцепитель НР, 4Р, 1604AF, In = 1500A, Icu = 70 кА, стационарное исполнение, переднее подключение | 5
Дополнительные опции для ВА57 DC AKSOL 160~1600AF
213170 | КСС ВА57-DC-AKSOL 160~630AF | КСС ВА57-DC-AKSOL 160~630AF Контакт сигнализации положения 1НО/1НЗ для выключателей ВА57-DC-AKSOL | 368
213171 | КСС ВА57-DC-AKSOL 1600AF | КСС ВА57-DC-AKSOL 1600AF Контакт сигнализации положения 1НО/1НЗ для выключателей ВА57-DC-AKSOL | 168
213172 | КАС ВА57-DC-AKSOL 160~630AF | КАС ВА57-DC-AKSOL 160~630AF Вспомогательный контакт аварийной сигнализации для выключателей ВА57-DC-AKSOL | 542
213173 | КАС ВА57-DC-AKSOL 1600AF | КАС ВА57-DC-AKSOL 1600AF Вспомогательный контакт аварийной сигнализации для выключателей ВА57-DC-AKSOL | 20
213174 | НР ВА57-DC-AKSOL 160~250AF 220AC/DC | НР ВА57-DC-AKSOL 160~250AF 220AC/DC Расцепитель независимый для выключателей ВА57-DC-AKSOL | 144
213175 | НР ВА57-DC-AKSOL 1600AF | НР ВА57-DC-AKSOL 1600AF 220AC/DC Расцепитель независимый для выключателей ВА57-DC-AKSOL | 28
213227 | НР ВА57-DC-AKSOL 630AF 220AC/DC | НР ВА57-DC-AKSOL 630AF 220AC/DC Расцепитель независимый для выключателей ВА57-DC-AKSOL | 159
213228 | НР ВА57-DC-AKSOL 630AF 24VDC | НР ВА57-DC-AKSOL 630AF 24VDC Расцепитель независимый для выключателей ВА57-DC-AKSOL | 120
207997 | РМН DC24V ВА57-AKSOL 400~630AF ЭДМ/РМП/DC | РМН DC24V ВА57-AKSOL 400~630AF ЭДМ/РМП/DC Расцепитель минимального напряжения DC24V 400-630AF | 1
213176 | ШПР-1 Полюсная перемычка c радиатором для ВА57-DC-AKSOL 160AF | ШПР-1 Полюсная перемычка c радиатором для ВА57-DC-AKSOL 160AF | 141
213177 | ШПР-2 Полюсная перемычка с радиатором для ВА57-DC-AKSOL 250AF | ШПР-2 Полюсная перемычка с радиатором для ВА57-DC-AKSOL 250AF | 69
213178 | ШПР-3 Полюсная перемычка с радиатором для ВА57-DC-AKSOL 400AF | ШПР-3 Полюсная перемычка с радиатором для ВА57-DC-AKSOL 400AF | 10
213179 | ШПР-3 Полюсная перемычка с радиатором для ВА57-DC-AKSOL 630AF | ШПР-3 Полюсная перемычка с радиатором для ВА57-DC-AKSOL 630AF | 2
213180 | ШПР-4 Полюсная перемычка с радиатором для ВА57-DC-AKSOL 1600AF | ШПР-4 Полюсная перемычка с радиатором для ВА57-DC-AKSOL 1600AF | 155
213181 | ПР 2P ВА57-AKSOL DC 160AF | ПР 2P ВА57-AKSOL DC 160AF Полюсные расширители для ВА57-AKSOL DC 2Р 160AF (комплект 4 шт) | 64
213182 | ПР 2P ВА57-AKSOL DC 250AF | ПР 2P ВА57-AKSOL DC 250AF Полюсные расширители для ВА57-AKSOL DC 2Р 250AF (комплект 2шт.) | 38
213183 | ПР 3P ВА57-AKSOL DC 160AF | ПР 3P ВА57-AKSOL DC 160AF Полюсные расширители для ВА57-AKSOL DC 3Р 160AF (комплект 3шт.) | 251
213184 | ПР 3P ВА57-AKSOL DC 250AF | ПР 3P ВА57-AKSOL DC 250AF Полюсные расширители для ВА57-AKSOL DC 3Р 250AF (комплект 3шт.) | 118
213185 | ПР 4P ВА57-AKSOL DC 160AF | ПР 4P ВА57-AKSOL DC 160AF Полюсные расширители для ВА57-AKSOL DC 4Р 160AF (комплект 4шт.) | 58
213186 | ПР 4P ВА57-AKSOL DC 250AF | ПР 4P ВА57-AKSOL DC 250AF Полюсные расширители для ВА57-AKSOL DC 4Р 250AF (комплект 4шт.) | 88
213714 | ПР 2P ВА57-AKSOL DC 1600AF | ПР 2P ВА57-AKSOL DC 1600AF Полюсные расширители для ВА57-AKSOL DC 2Р 1600AF (комплект 2шт.) | 12
213226 | ПР 3P ВА57-AKSOL DC 1600AF | ПР 3P ВА57-AKSOL DC 1600AF Полюсные расширители для ВА57-AKSOL DC 3Р 1600AF (комплект 4шт.) | 8
213188 | ПР 4P ВА57-AKSOL 1600AF | ПР 4P ВА57-AKSOL 1600AF Полюсные расширители для ВА57-AKSOL AC/DC 4Р 1600AF (комплект 4шт.) | 3
213713 | ПР 2P ВА57-AKSOL DC 630AF | ПР 2P ВА57-AKSOL DC 630AF Полюсные расширители для ВА57-AKSOL DC 2Р 400~630AF (комплект 2шт.) | 23
213242 | ПР 3P ВА57-AKSOL DC 630AF | ПР 3P ВА57-AKSOL DC 630AF Полюсные расширители для ВА57-AKSOL DC 3Р 630AF (комплект 4шт.) | 27
207898 | ПР 4P ВА57-AKSOL 630AF | ПР 4P ВА57-AKSOL 630AF Полюсные расширители для ВА57-AKSOL DC 4Р 400~630AF (комплект 4шт.) | 23
207840 | РМН AC220V ВА57-AKSOL 125~160AF | РМН AC220V ВА57-AKSOL 125~160AF Расцепитель минимального напряжения AC220V 50Hz 125~160AF | 35
207841 | РМН AC220V ВА57-AKSOL 250AF | РМН AC220V ВА57-AKSOL 250AF Расцепитель минимального напряжения AC220V 50Hz 250AF | 29
207842 | РМН AC220V ВА57-AKSOL 400~630AF | РМН AC220V ВА57-AKSOL 400~630AF Расцепитель минимального напряжения AC220V 50Hz 400~630AF | 5
207922 | МП1-AKSOL-ЭДМ/РМП,DC24V | МП1-AKSOL-ЭДМ/РМП,125AF,DC24V Моторный привод DC24V для выключателей ВА57-AKSOL | 12
207923 | МП2-AKSOL-ЭДМ/РМП,AC230V/DC220V | МП2-AKSOL-ЭДМ/РМП,250AF,AC230V/DC220V Моторный привод AC230V/DC220V для выключателей ВА57-AKSOL | 55
207924 | МП2-AKSOL-ЭДМ/РМП,DC24V | МП2-AKSOL-ЭДМ/РМП,250AF,DC24V Моторный привод DC24V для выключателей ВА57-AKSOL | 14
207925 | МП3-AKSOL-ЭДМ/РМП,AC230V/DC220V | МП3-AKSOL-ЭДМ/РМП,630AF,AC230V/DC220V Моторный привод AC230V/DC220V для выключателей ВА57-AKSOL | 5
207926 | МП3-AKSOL-ЭДМ/РМП,DC24V | МП3-AKSOL-ЭДМ/РМП,630AF,DC24V Моторный привод DC24V для выключателей ВА57-AKSOL | 52
207927 | МП4-AKSOL-ЭДМ/РМП,AC230V/DC220V | МП4-AKSOL-ЭДМ/РМП,1600AF,AC230V/DC220V Моторный привод AC230V/DC220V для выключателей ВА57-AKSOL | 13
207928 | МП4-AKSOL-ЭДМ/РМП,DC24V | МП4-AKSOL-ЭДМ/РМП,1600AF,DC24V Моторный привод DC24V для выключателей ВА57-AKSOL | 6
207917 | РПВ125AF~160AF-AKSOL | РПВ125AF~160AF-AKSOL-ЭДМ/РМП/DC Ручка поворотная выносная для выключателей ВА57-AKSOL 125AF~160AF | 310
207918 | РПВ250AF-AKSOL | РПВ250AF-AKSOL-ЭДМ/РМП/DC Ручка поворотная выносная для выключателей ВА57-AKSOL 250AF | 679
207919 | РПВ400AF~630AF-AKSOL | РПВ400AF~630AF-AKSOL-ЭДМ/РМП/DC Ручка поворотная выносная для выключателей ВА57-AKSOL 400AF~630AF | 292
207920 | РПВ1600AF-AKSOL | РПВ1600AF-AKSOL-ЭДМ/РМП/DC Ручка поворотная выносная для выключателей ВА57-AKSOL 1600AF | 20
207930 | ЦВИ125AF~160AF-AKSOL-ЭДМ/РМП | ЦВИ125AF~160AF-AKSOL-ЭДМ/РМП Втычной цоколь для выключателей ВА57-AKSOL ЭДМ/РМП/125AF в комплекте с разъёмами выводов вторичной коммутации | 147
207931 | ЦВИ250AF-AKSOL-ЭДМ/РМП | ЦВИ250AF-AKSOL-ЭДМ/РМП Втычной цоколь для выключателей ВА57-AKSOL ЭДМ/РМП/250AF в комплекте с разъёмами выводов вторичной коммутации | 237
207932 | ЦВИ630AF-AKSOL-ЭДМ/РМП | ЦВИ630AF-AKSOL-ЭДМ/РМП Втычной цоколь для выключателей ВА57-AKSOL ЭДМ/РМП/630AF в комплекте с разъёмами выводов вторичной коммутации | 74
207939 | КВН ВА57 AKSOL 630AF | КВН ВА57 AKSOL 630AF Изолирующие крышки выводов низкие для выключателя серий ВА57 AKSOL ЭДМ/РМП~AKSOL DC 630AF | 271
207940 | КВВ ВА57 AKSOL 630AF | КВВ ВА57 AKSOL 630AF Изолирующие крышки выводов высокие для выключателя серий ВА57 AKSOL ЭДМ/РМП~AKSOL DC 630AF | 60
207941 | КВН ВА57 AKSOL 250AF | КВН ВА57 AKSOL 250AF Изолирующие крышки выводов низкие для выключателя серий ВА57 AKSOL ЭДМ/РМП~AKSOL DC 250AF | 507
207942 | КВВ ВА57 AKSOL 250AF | КВВ ВА57 AKSOL 250AF Изолирующие крышки выводов высокие для выключателя серий ВА57 AKSOL ЭДМ/РМП~AKSOL DC 250AF | 21
207943 | КВН ВА57 AKSOL 125~160AF | КВН ВА57 AKSOL 125~160AF Изолирующие крышки выводов низкие для выключателя серий ВА57 AKSOL ЭДМ/РМП~AKSOL DC | 285
Автоматические выключатели типа MCB-N - 1P, 6kA, хар-ка B (1-63A)
400001 | ВА47-MCB-N-1P-B1-AC | ВА47-MCB-N-1P-B1-AC Выключатель автоматический 1P/1A/B/6kA | 206
400002 | ВА47-MCB-N-1P-B2-AC | ВА47-MCB-N-1P-B2-AC Выключатель автоматический 1P/2A/B/6kA | 1
400003 | ВА47-MCB-N-1P-B3-AC | ВА47-MCB-N-1P-B3-AC Выключатель автоматический 1P/3A/B/6kA | 84
400004 | ВА47-MCB-N-1P-B4-AC | ВА47-MCB-N-1P-B4-AC Выключатель автоматический 1P/4A/B/6kA | 194
400005 | ВА47-MCB-N-1P-B6-AC | ВА47-MCB-N-1P-B6-AC Выключатель автоматический 1P/6A/B/6kA | 152
400006 | ВА47-MCB-N-1P-B10-AC | ВА47-MCB-N-1P-B10-AC Выключатель автоматический 1P/10A/B/6kA | 253
400007 | ВА47-MCB-N-1P-B16-AC | ВА47-MCB-N-1P-B16-AC Выключатель автоматический 1P/16A/B/6kA | 752
400008 | ВА47-MCB-N-1P-B20-AC | ВА47-MCB-N-1P-B20-AC Выключатель автоматический 1P/20A/B/6kA | 130
400009 | ВА47-MCB-N-1P-B25-AC | ВА47-MCB-N-1P-B25-AC Выключатель автоматический 1P/25A/B/6kA | 98
400010 | ВА47-MCB-N-1P-B32-AC | ВА47-MCB-N-1P-B32-AC Выключатель автоматический 1P/32A/B/6kA | 73
400011 | ВА47-MCB-N-1P-B40-AC | ВА47-MCB-N-1P-B40-AC Выключатель автоматический 1P/40A/B/6kA | 84
400012 | ВА47-MCB-N-1P-B50-AC | ВА47-MCB-N-1P-B50-AC Выключатель автоматический 1P/50A/B/6kA | 114
400013 | ВА47-MCB-N-1P-B63-AC | ВА47-MCB-N-1P-B63-AC Выключатель автоматический 1P/63A/B/6kA | 115
Автоматические выключатели типа MCB-N - 2P, 6kA, хар-ка B (1-63A)
400027 | ВА47-MCB-N-2P-B1-AC | ВА47-MCB-N-2P-B1-AC Выключатель автоматический 2P/1A/B/6kA | 301
400028 | ВА47-MCB-N-2P-B2-AC | ВА47-MCB-N-2P-B2-AC Выключатель автоматический 2P/2A/B/6kA | 33
400029 | ВА47-MCB-N-2P-B3-AC | ВА47-MCB-N-2P-B3-AC Выключатель автоматический 2P/3A/B/6kA | 250
400030 | ВА47-MCB-N-2P-B4-AC | ВА47-MCB-N-2P-B4-AC Выключатель автоматический 2P/4A/B/6kA | 208
400032 | ВА47-MCB-N-2P-B10-AC | ВА47-MCB-N-2P-B10-AC Выключатель автоматический 2P/10A/B/6kA | 168
400033 | ВА47-MCB-N-2P-B16-AC | ВА47-MCB-N-2P-B16-AC Выключатель автоматический 2P/16A/B/6kA | 377
400034 | ВА47-MCB-N-2P-B20-AC | ВА47-MCB-N-2P-B20-AC Выключатель автоматический 2P/20A/B/6kA | 115
400035 | ВА47-MCB-N-2P-B25-AC | ВА47-MCB-N-2P-B25-AC Выключатель автоматический 2P/25A/B/6kA | 123
400036 | ВА47-MCB-N-2P-B32-AC | ВА47-MCB-N-2P-B32-AC Выключатель автоматический 2P/32A/B/6kA | 111
400037 | ВА47-MCB-N-2P-B40-AC | ВА47-MCB-N-2P-B40-AC Выключатель автоматический 2P/40A/B/6kA | 107
400038 | ВА47-MCB-N-2P-B50-AC | ВА47-MCB-N-2P-B50-AC Выключатель автоматический 2P/50A/B/6kA | 106
400039 | ВА47-MCB-N-2P-B63-AC | ВА47-MCB-N-2P-B63-AC Выключатель автоматический 2P/63A/B/6kA | 113
Автоматические выключатели типа MCB-N - 3P, 6kA, хар-ка B (1-63A)
400040 | ВА47-MCB-N-3P-B1-AC | ВА47-MCB-N-3P-B1-AC Выключатель автоматический 3P/1A/B/6kA | 134
400041 | ВА47-MCB-N-3P-B2-AC | ВА47-MCB-N-3P-B2-AC Выключатель автоматический 3P/2A/B/6kA | 213
400042 | ВА47-MCB-N-3P-B3-AC | ВА47-MCB-N-3P-B3-AC Выключатель автоматический 3P/3A/B/6kA | 199
400043 | ВА47-MCB-N-3P-B4-AC | ВА47-MCB-N-3P-B4-AC Выключатель автоматический 3P/4A/B/6kA | 172
400044 | ВА47-MCB-N-3P-B6-AC | ВА47-MCB-N-3P-B6-AC Выключатель автоматический 3P/6A/B/6kA | 76
400045 | ВА47-MCB-N-3P-B10-AC | ВА47-MCB-N-3P-B10-AC Выключатель автоматический 3P/10A/B/6kA | 61
400046 | ВА47-MCB-N-3P-B16-AC | ВА47-MCB-N-3P-B16-AC Выключатель автоматический 3P/16A/B/6kA | 357
400047 | ВА47-MCB-N-3P-B20-AC | ВА47-MCB-N-3P-B20-AC Выключатель автоматический 3P/20A/B/6kA | 66
400048 | ВА47-MCB-N-3P-B25-AC | ВА47-MCB-N-3P-B25-AC Выключатель автоматический 3P/25A/B/6kA | 176
400049 | ВА47-MCB-N-3P-B32-AC | ВА47-MCB-N-3P-B32-AC Выключатель автоматический 3P/32A/B/6kA | 114
400050 | ВА47-MCB-N-3P-B40-AC | ВА47-MCB-N-3P-B40-AC Выключатель автоматический 3P/40A/B/6kA | 195
400051 | ВА47-MCB-N-3P-B50-AC | ВА47-MCB-N-3P-B50-AC Выключатель автоматический 3P/50A/B/6kA | 155
400052 | ВА47-MCB-N-3P-B63-AC | ВА47-MCB-N-3P-B63-AC Выключатель автоматический 3P/63A/B/6kA | 2
Автоматические выключатели типа MCB-N - 4P, 6kA, хар-ка B (1-63A)
400070 | ВА47-MCB-N-4P-B6-AC | ВА47-MCB-N-4P-B6-AC Выключатель автоматический 4P/6A/B/6kA | 132
400071 | ВА47-MCB-N-4P-B10-AC | ВА47-MCB-N-4P-B10-AC Выключатель автоматический 4P/10A/B/6kA | 398
400074 | ВА47-MCB-N-4P-B25-AC | ВА47-MCB-N-4P-B25-AC Выключатель автоматический 4P/25A/B/6kA | 50
Автоматические выключатели типа MCB-N - 1P, 6kA, хар-ка C (1-63A)
400079 | ВА47-MCB-N-1P-C1-AC | ВА47-MCB-N-1P-C1-AC Выключатель автоматический 1P/1A/C/6kA | 252
400080 | ВА47-MCB-N-1P-C2-AC | ВА47-MCB-N-1P-C2-AC Выключатель автоматический 1P/2A/C/6kA | 763
400081 | ВА47-MCB-N-1P-C3-AC | ВА47-MCB-N-1P-C3-AC Выключатель автоматический 1P/3A/C/6kA | 679
400082 | ВА47-MCB-N-1P-C4-AC | ВА47-MCB-N-1P-C4-AC Выключатель автоматический 1P/4A/C/6kA | 586
400083 | ВА47-MCB-N-1P-C6-AC | ВА47-MCB-N-1P-C6-AC Выключатель автоматический 1P/6A/C/6kA | 3290
400084 | ВА47-MCB-N-1P-C10-AC | ВА47-MCB-N-1P-C10-AC Выключатель автоматический 1P/10A/C/6kA | 167
400085 | ВА47-MCB-N-1P-C16-AC | ВА47-MCB-N-1P-C16-AC Выключатель автоматический 1P/16A/C/6kA | 4405
400086 | ВА47-MCB-N-1P-C20-AC | ВА47-MCB-N-1P-C20-AC Выключатель автоматический 1P/20A/C/6kA | 2265
400087 | ВА47-MCB-N-1P-C25-AC | ВА47-MCB-N-1P-C25-AC Выключатель автоматический 1P/25A/C/6kA | 4263
400088 | ВА47-MCB-N-1P-C32-AC | ВА47-MCB-N-1P-C32-AC Выключатель автоматический 1P/32A/C/6kA | 10298
400089 | ВА47-MCB-N-1P-C40-AC | ВА47-MCB-N-1P-C40-AC Выключатель автоматический 1P/40A/C/6kA | 2166
400090 | ВА47-MCB-N-1P-C50-AC | ВА47-MCB-N-1P-C50-AC Выключатель автоматический 1P/50A/C/6kA | 1290
400091 | ВА47-MCB-N-1P-C63-AC | ВА47-MCB-N-1P-C63-AC Выключатель автоматический 1P/63A/C/6kA | 4718
Автоматические выключатели типа MCB-N - 2P, 6kA, хар-ка C (1-63A)
400105 | ВА47-MCB-N-2P-C1-AC | ВА47-MCB-N-2P-C1-AC Выключатель автоматический 2P/1A/C/6kA | 377
400106 | ВА47-MCB-N-2P-C2-AC | ВА47-MCB-N-2P-C2-AC Выключатель автоматический 2P/2A/C/6kA | 2220
400107 | ВА47-MCB-N-2P-C3-AC | ВА47-MCB-N-2P-C3-AC Выключатель автоматический 2P/3A/C/6kA | 1706
400108 | ВА47-MCB-N-2P-C4-AC | ВА47-MCB-N-2P-C4-AC Выключатель автоматический 2P/4A/C/6kA | 2130
400109 | ВА47-MCB-N-2P-C6-AC | ВА47-MCB-N-2P-C6-AC Выключатель автоматический 2P/6A/C/6kA | 2494
400110 | ВА47-MCB-N-2P-C10-AC | ВА47-MCB-N-2P-C10-AC Выключатель автоматический 2P/10A/C/6kA | 414
400111 | ВА47-MCB-N-2P-C16-AC | ВА47-MCB-N-2P-C16-AC Выключатель автоматический 2P/16A/C/6kA | 1441
400112 | ВА47-MCB-N-2P-C20-AC | ВА47-MCB-N-2P-C20-AC Выключатель автоматический 2P/20A/C/6kA | 308
400113 | ВА47-MCB-N-2P-C25-AC | ВА47-MCB-N-2P-C25-AC Выключатель автоматический 2P/25A/C/6kA | 1288
400114 | ВА47-MCB-N-2P-C32-AC | ВА47-MCB-N-2P-C32-AC Выключатель автоматический 2P/32A/C/6kA | 123
400115 | ВА47-MCB-N-2P-C40-AC | ВА47-MCB-N-2P-C40-AC Выключатель автоматический 2P/40A/C/6kA | 35
400116 | ВА47-MCB-N-2P-C50-AC | ВА47-MCB-N-2P-C50-AC Выключатель автоматический 2P/50A/C/6kA | 173
400117 | ВА47-MCB-N-2P-C63-AC | ВА47-MCB-N-2P-C63-AC Выключатель автоматический 2P/63A/C/6kA | 163
Автоматические выключатели типа MCB-N - 3P, 6kA, хар-ка C (1-63A)
400118 | ВА47-MCB-N-3P-C1-AC | ВА47-MCB-N-3P-C1-AC Выключатель автоматический 3P/1A/C/6kA | 86
400120 | ВА47-MCB-N-3P-C3-AC | ВА47-MCB-N-3P-C3-AC Выключатель автоматический 3P/3A/C/6kA | 391
400121 | ВА47-MCB-N-3P-C4-AC | ВА47-MCB-N-3P-C4-AC Выключатель автоматический 3P/4A/C/6kA | 280
400122 | ВА47-MCB-N-3P-C6-AC | ВА47-MCB-N-3P-C6-AC Выключатель автоматический 3P/6A/C/6kA | 859
400123 | ВА47-MCB-N-3P-C10-AC | ВА47-MCB-N-3P-C10-AC Выключатель автоматический 3P/10A/C/6kA | 1
400125 | ВА47-MCB-N-3P-C20-AC | ВА47-MCB-N-3P-C20-AC Выключатель автоматический 3P/20A/C/6kA | 465
400126 | ВА47-MCB-N-3P-C25-AC | ВА47-MCB-N-3P-C25-AC Выключатель автоматический 3P/25A/C/6kA | 495
400127 | ВА47-MCB-N-3P-C32-AC | ВА47-MCB-N-3P-C32-AC Выключатель автоматический 3P/32A/C/6kA | 536
400128 | ВА47-MCB-N-3P-C40-AC | ВА47-MCB-N-3P-C40-AC Выключатель автоматический 3P/40A/C/6kA | 663
400129 | ВА47-MCB-N-3P-C50-AC | ВА47-MCB-N-3P-C50-AC Выключатель автоматический 3P/50A/C/6kA | 383
400130 | ВА47-MCB-N-3P-C63-AC | ВА47-MCB-N-3P-C63-AC Выключатель автоматический 3P/63A/C/6kA | 267
Автоматические выключатели типа MCB-N - 4P, 6kA, хар-ка C (1-63A)
400147 | ВА47-MCB-N-4P-C4-AC | ВА47-MCB-N-4P-C4-AC Выключатель автоматический 4P/4A/C/6kA | 151
400148 | ВА47-MCB-N-4P-C6-AC | ВА47-MCB-N-4P-C6-AC Выключатель автоматический 4P/6A/C/6kA | 216
400149 | ВА47-MCB-N-4P-C10-AC | ВА47-MCB-N-4P-C10-AC Выключатель автоматический 4P/10A/C/6kA | 56
400150 | ВА47-MCB-N-4P-C16-AC | ВА47-MCB-N-4P-C16-AC Выключатель автоматический 4P/16A/C/6kA | 219
400151 | ВА47-MCB-N-4P-C20-AC | ВА47-MCB-N-4P-C20-AC Выключатель автоматический 4P/20A/C/6kA | 57
400152 | ВА47-MCB-N-4P-C25-AC | ВА47-MCB-N-4P-C25-AC Выключатель автоматический 4P/25A/C/6kA | 2074
400153 | ВА47-MCB-N-4P-C32-AC | ВА47-MCB-N-4P-C32-AC Выключатель автоматический 4P/32A/C/6kA | 107
400154 | ВА47-MCB-N-4P-C40-AC | ВА47-MCB-N-4P-C40-AC Выключатель автоматический 4P/40A/C/6kA | 50
400155 | ВА47-MCB-N-4P-C50-AC | ВА47-MCB-N-4P-C50-AC Выключатель автоматический 4P/50A/C/6kA | 178
400156 | ВА47-MCB-N-4P-C63-AC | ВА47-MCB-N-4P-C63-AC Выключатель автоматический 4P/63A/C/6kA | 57
Автоматические выключатели типа MCB-N - 1P, 6kA, хар-ка D (1-63A)
400157 | ВА47-MCB-N-1P-D1-AC | ВА47-MCB-N-1P-D1-AC Выключатель автоматический 1P/1A/D/6kA | 44
400158 | ВА47-MCB-N-1P-D2-AC | ВА47-MCB-N-1P-D2-AC Выключатель автоматический 1P/2A/D/6kA | 177
400159 | ВА47-MCB-N-1P-D3-AC | ВА47-MCB-N-1P-D3-AC Выключатель автоматический 1P/3A/D/6kA | 79
400160 | ВА47-MCB-N-1P-D4-AC | ВА47-MCB-N-1P-D4-AC Выключатель автоматический 1P/4A/D/6kA | 179
400161 | ВА47-MCB-N-1P-D6-AC | ВА47-MCB-N-1P-D6-AC Выключатель автоматический 1P/6A/D/6kA | 51
400162 | ВА47-MCB-N-1P-D10-AC | ВА47-MCB-N-1P-D10-AC Выключатель автоматический 1P/10A/D/6kA | 193
400163 | ВА47-MCB-N-1P-D16-AC | ВА47-MCB-N-1P-D16-AC Выключатель автоматический 1P/16A/D/6kA | 167
400165 | ВА47-MCB-N-1P-D25-AC | ВА47-MCB-N-1P-D25-AC Выключатель автоматический 1P/25A/D/6kA | 100
400169 | ВА47-MCB-N-1P-D63-AC | ВА47-MCB-N-1P-D63-AC Выключатель автоматический 1P/63A/D/6kA | 60
Автоматические выключатели типа MCB-N - 2P, 6kA, хар-ка D (1-63A)
400184 | ВА47-MCB-N-2P-D2-AC | ВА47-MCB-N-2P-D2-AC Выключатель автоматический 2P/2A/D/6kA | 132
400185 | ВА47-MCB-N-2P-D3-AC | ВА47-MCB-N-2P-D3-AC Выключатель автоматический 2P/3A/D/6kA | 50
400186 | ВА47-MCB-N-2P-D4-AC | ВА47-MCB-N-2P-D4-AC Выключатель автоматический 2P/4A/D/6kA | 231
400187 | ВА47-MCB-N-2P-D6-AC | ВА47-MCB-N-2P-D6-AC Выключатель автоматический 2P/6A/D/6kA | 135
400188 | ВА47-MCB-N-2P-D10-AC | ВА47-MCB-N-2P-D10-AC Выключатель автоматический 2P/10A/D/6kA | 96
400189 | ВА47-MCB-N-2P-D16-AC | ВА47-MCB-N-2P-D16-AC Выключатель автоматический 2P/16A/D/6kA | 68
400191 | ВА47-MCB-N-2P-D25-AC | ВА47-MCB-N-2P-D25-AC Выключатель автоматический 2P/25A/D/6kA | 58
400192 | ВА47-MCB-N-2P-D32-AC | ВА47-MCB-N-2P-D32-AC Выключатель автоматический 2P/32A/D/6kA | 107
400195 | ВА47-MCB-N-2P-D63-AC | ВА47-MCB-N-2P-D63-AC Выключатель автоматический 2P/63A/D/6kA | 350
Автоматические выключатели типа MCB-N - 3P, 6kA, хар-ка D (1-63A)
400197 | ВА47-MCB-N-3P-D2-AC | ВА47-MCB-N-3P-D2-AC Выключатель автоматический 3P/2A/D/6kA | 120
400198 | ВА47-MCB-N-3P-D3-AC | ВА47-MCB-N-3P-D3-AC Выключатель автоматический 3P/3A/D/6kA | 120
400199 | ВА47-MCB-N-3P-D4-AC | ВА47-MCB-N-3P-D4-AC Выключатель автоматический 3P/4A/D/6kA | 189
400200 | ВА47-MCB-N-3P-D6-AC | ВА47-MCB-N-3P-D6-AC Выключатель автоматический 3P/6A/D/6kA | 194
400201 | ВА47-MCB-N-3P-D10-AC | ВА47-MCB-N-3P-D10-AC Выключатель автоматический 3P/10A/D/6kA | 114
400202 | ВА47-MCB-N-3P-D16-AC | ВА47-MCB-N-3P-D16-AC Выключатель автоматический 3P/16A/D/6kA | 83
400203 | ВА47-MCB-N-3P-D20-AC | ВА47-MCB-N-3P-D20-AC Выключатель автоматический 3P/20A/D/6kA | 63
400204 | ВА47-MCB-N-3P-D25-AC | ВА47-MCB-N-3P-D25-AC Выключатель автоматический 3P/25A/D/6kA | 368
400205 | ВА47-MCB-N-3P-D32-AC | ВА47-MCB-N-3P-D32-AC Выключатель автоматический 3P/32A/D/6kA | 23
400206 | ВА47-MCB-N-3P-D40-AC | ВА47-MCB-N-3P-D40-AC Выключатель автоматический 3P/40A/D/6kA | 169
400207 | ВА47-MCB-N-3P-D50-AC | ВА47-MCB-N-3P-D50-AC Выключатель автоматический 3P/50A/D/6kA | 44
400208 | ВА47-MCB-N-3P-D63-AC | ВА47-MCB-N-3P-D63-AC Выключатель автоматический 3P/63A/D/6kA | 51
Автоматические выключатели типа MCB-N - 4P, 6kA, хар-ка D (1-63A)
400226 | ВА47-MCB-N-4P-D6-AC | ВА47-MCB-N-4P-D6-AC Выключатель автоматический 4P/6A/D/6kA | 25
Автоматические выключатели типа MCB-H - 1P, 10kA, хар-ка B (1-63A)
400235 | ВА47-MCB-H-1P-B1-AC | ВА47-MCB-H-1P-B1-AC Выключатель автоматический 1P/1A/B/10kA | 136
400236 | ВА47-MCB-H-1P-B2-AC | ВА47-MCB-H-1P-B2-AC Выключатель автоматический 1P/2A/B/10kA | 461
400237 | ВА47-MCB-H-1P-B3-AC | ВА47-MCB-H-1P-B3-AC Выключатель автоматический 1P/3A/B/10kA | 60
400238 | ВА47-MCB-H-1P-B4-AC | ВА47-MCB-H-1P-B4-AC Выключатель автоматический 1P/4A/B/10kA | 16
400239 | ВА47-MCB-H-1P-B6-AC | ВА47-MCB-H-1P-B6-AC Выключатель автоматический 1P/6A/B/10kA | 439
400240 | ВА47-MCB-H-1P-B10-AC | ВА47-MCB-H-1P-B10-AC Выключатель автоматический 1P/10A/B/10kA | 266
400241 | ВА47-MCB-H-1P-B16-AC | ВА47-MCB-H-1P-B16-AC Выключатель автоматический 1P/16A/B/10kA | 95
400242 | ВА47-MCB-H-1P-B20-AC | ВА47-MCB-H-1P-B20-AC Выключатель автоматический 1P/20A/B/10kA | 84
400243 | ВА47-MCB-H-1P-B25-AC | ВА47-MCB-H-1P-B25-AC Выключатель автоматический 1P/25A/B/10kA | 11
400244 | ВА47-MCB-H-1P-B32-AC | ВА47-MCB-H-1P-B32-AC Выключатель автоматический 1P/32A/B/10kA | 74
400245 | ВА47-MCB-H-1P-B40-AC | ВА47-MCB-H-1P-B40-AC Выключатель автоматический 1P/40A/B/10kA | 173
400246 | ВА47-MCB-H-1P-B50-AC | ВА47-MCB-H-1P-B50-AC Выключатель автоматический 1P/50A/B/10kA | 53
400247 | ВА47-MCB-H-1P-B63-AC | ВА47-MCB-H-1P-B63-AC Выключатель автоматический 1P/63A/B/10kA | 22
Автоматические выключатели типа MCB-H - 2P, 10kA, хар-ка B (1-63A)
400261 | ВА47-MCB-H-2P-B1-AC | ВА47-MCB-H-2P-B1-AC Выключатель автоматический 2P/1A/B/10kA | 262
400262 | ВА47-MCB-H-2P-B2-AC | ВА47-MCB-H-2P-B2-AC Выключатель автоматический 2P/2A/B/10kA | 1744
400263 | ВА47-MCB-H-2P-B3-AC | ВА47-MCB-H-2P-B3-AC Выключатель автоматический 2P/3A/B/10kA | 94
400264 | ВА47-MCB-H-2P-B4-AC | ВА47-MCB-H-2P-B4-AC Выключатель автоматический 2P/4A/B/10kA | 105
400265 | ВА47-MCB-H-2P-B6-AC | ВА47-MCB-H-2P-B6-AC Выключатель автоматический 2P/6A/B/10kA | 71
400266 | ВА47-MCB-H-2P-B10-AC | ВА47-MCB-H-2P-B10-AC Выключатель автоматический 2P/10A/B/10kA | 114
400267 | ВА47-MCB-H-2P-B16-AC | ВА47-MCB-H-2P-B16-AC Выключатель автоматический 2P/16A/B/10kA | 533
400268 | ВА47-MCB-H-2P-B20-AC | ВА47-MCB-H-2P-B20-AC Выключатель автоматический 2P/20A/B/10kA | 110
400269 | ВА47-MCB-H-2P-B25-AC | ВА47-MCB-H-2P-B25-AC Выключатель автоматический 2P/25A/B/10kA | 64
400270 | ВА47-MCB-H-2P-B32-AC | ВА47-MCB-H-2P-B32-AC Выключатель автоматический 2P/32A/B/10kA | 48
400271 | ВА47-MCB-H-2P-B40-AC | ВА47-MCB-H-2P-B40-AC Выключатель автоматический 2P/40A/B/10kA | 49
400272 | ВА47-MCB-H-2P-B50-AC | ВА47-MCB-H-2P-B50-AC Выключатель автоматический 2P/50A/B/10kA | 40
400273 | ВА47-MCB-H-2P-B63-AC | ВА47-MCB-H-2P-B63-AC Выключатель автоматический 2P/63A/B/10kA | 58
Автоматические выключатели типа MCB-H - 3P, 10kA, хар-ка B (1-63A)
400274 | ВА47-MCB-H-3P-B1-AC | ВА47-MCB-H-3P-B1-AC Выключатель автоматический 3P/1A/B/10kA | 239
400275 | ВА47-MCB-H-3P-B2-AC | ВА47-MCB-H-3P-B2-AC Выключатель автоматический 3P/2A/B/10kA | 151
400276 | ВА47-MCB-H-3P-B3-AC | ВА47-MCB-H-3P-B3-AC Выключатель автоматический 3P/3A/B/10kA | 101
400277 | ВА47-MCB-H-3P-B4-AC | ВА47-MCB-H-3P-B4-AC Выключатель автоматический 3P/4A/B/10kA | 203
400278 | ВА47-MCB-H-3P-B6-AC | ВА47-MCB-H-3P-B6-AC Выключатель автоматический 3P/6A/B/10kA | 28
400279 | ВА47-MCB-H-3P-B10-AC | ВА47-MCB-H-3P-B10-AC Выключатель автоматический 3P/10A/B/10kA | 92
400280 | ВА47-MCB-H-3P-B16-AC | ВА47-MCB-H-3P-B16-AC Выключатель автоматический 3P/16A/B/10kA | 168
400281 | ВА47-MCB-H-3P-B20-AC | ВА47-MCB-H-3P-B20-AC Выключатель автоматический 3P/20A/B/10kA | 187
400282 | ВА47-MCB-H-3P-B25-AC | ВА47-MCB-H-3P-B25-AC Выключатель автоматический 3P/25A/B/10kA | 149
400283 | ВА47-MCB-H-3P-B32-AC | ВА47-MCB-H-3P-B32-AC Выключатель автоматический 3P/32A/B/10kA | 48
400284 | ВА47-MCB-H-3P-B40-AC | ВА47-MCB-H-3P-B40-AC Выключатель автоматический 3P/40A/B/10kA | 7
400285 | ВА47-MCB-H-3P-B50-AC | ВА47-MCB-H-3P-B50-AC Выключатель автоматический 3P/50A/B/10kA | 29
400286 | ВА47-MCB-H-3P-B63-AC | ВА47-MCB-H-3P-B63-AC Выключатель автоматический 3P/63A/B/10kA | 97
Автоматические выключатели типа MCB-H - 4P, 10kA, хар-ка B (1-63A)
400303 | ВА47-MCB-H-4P-B4-AC | ВА47-MCB-H-4P-B4-AC Выключатель автоматический 4P/4A/B/10kA | 124
400304 | ВА47-MCB-H-4P-B6-AC | ВА47-MCB-H-4P-B6-AC Выключатель автоматический 4P/6A/B/10kA | 40
400305 | ВА47-MCB-H-4P-B10-AC | ВА47-MCB-H-4P-B10-AC Выключатель автоматический 4P/10A/B/10kA | 349
400306 | ВА47-MCB-H-4P-B16-AC | ВА47-MCB-H-4P-B16-AC Выключатель автоматический 4P/16A/B/10kA | 99
Автоматические выключатели типа MCB-H - 1P, 10kA, хар-ка C (1-63A)
400313 | ВА47-MCB-H-1P-C1-AC | ВА47-MCB-H-1P-C1-AC Выключатель автоматический 1P/1A/C/10kA | 139
400315 | ВА47-MCB-H-1P-C3-AC | ВА47-MCB-H-1P-C3-AC Выключатель автоматический 1P/3A/C/10kA | 214
400316 | ВА47-MCB-H-1P-C4-AC | ВА47-MCB-H-1P-C4-AC Выключатель автоматический 1P/4A/C/10kA | 421
400317 | ВА47-MCB-H-1P-C6-AC | ВА47-MCB-H-1P-C6-AC Выключатель автоматический 1P/6A/C/10kA | 2017
400318 | ВА47-MCB-H-1P-C10-AC | ВА47-MCB-H-1P-C10-AC Выключатель автоматический 1P/10A/C/10kA | 1118
400319 | ВА47-MCB-H-1P-C16-AC | ВА47-MCB-H-1P-C16-AC Выключатель автоматический 1P/16A/C/10kA | 853
400320 | ВА47-MCB-H-1P-C20-AC | ВА47-MCB-H-1P-C20-AC Выключатель автоматический 1P/20A/C/10kA | 495
400321 | ВА47-MCB-H-1P-C25-AC | ВА47-MCB-H-1P-C25-AC Выключатель автоматический 1P/25A/C/10kA | 313
400322 | ВА47-MCB-H-1P-C32-AC | ВА47-MCB-H-1P-C32-AC Выключатель автоматический 1P/32A/C/10kA | 1070
400323 | ВА47-MCB-H-1P-C40-AC | ВА47-MCB-H-1P-C40-AC Выключатель автоматический 1P/40A/C/10kA | 14
400324 | ВА47-MCB-H-1P-C50-AC | ВА47-MCB-H-1P-C50-AC Выключатель автоматический 1P/50A/C/10kA | 61
400325 | ВА47-MCB-H-1P-C63-AC | ВА47-MCB-H-1P-C63-AC Выключатель автоматический 1P/63A/C/10kA | 1473
Автоматические выключатели типа MCB-H - 2P, 10kA, хар-ка C (1-63A)
400339 | ВА47-MCB-H-2P-C1-AC | ВА47-MCB-H-2P-C1-AC Выключатель автоматический 2P/1A/C/10kA | 139
400340 | ВА47-MCB-H-2P-C2-AC | ВА47-MCB-H-2P-C2-AC Выключатель автоматический 2P/2A/C/10kA | 53
400341 | ВА47-MCB-H-2P-C3-AC | ВА47-MCB-H-2P-C3-AC Выключатель автоматический 2P/3A/C/10kA | 316
400342 | ВА47-MCB-H-2P-C4-AC | ВА47-MCB-H-2P-C4-AC Выключатель автоматический 2P/4A/C/10kA | 430
400343 | ВА47-MCB-H-2P-C6-AC | ВА47-MCB-H-2P-C6-AC Выключатель автоматический 2P/6A/C/10kA | 575
400344 | ВА47-MCB-H-2P-C10-AC | ВА47-MCB-H-2P-C10-AC Выключатель автоматический 2P/10A/C/10kA | 1017
400345 | ВА47-MCB-H-2P-C16-AC | ВА47-MCB-H-2P-C16-AC Выключатель автоматический 2P/16A/C/10kA | 1040
400347 | ВА47-MCB-H-2P-C25-AC | ВА47-MCB-H-2P-C25-AC Выключатель автоматический 2P/25A/C/10kA | 536
400348 | ВА47-MCB-H-2P-C32-AC | ВА47-MCB-H-2P-C32-AC Выключатель автоматический 2P/32A/C/10kA | 408
400349 | ВА47-MCB-H-2P-C40-AC | ВА47-MCB-H-2P-C40-AC Выключатель автоматический 2P/40A/C/10kA | 236
400350 | ВА47-MCB-H-2P-C50-AC | ВА47-MCB-H-2P-C50-AC Выключатель автоматический 2P/50A/C/10kA | 73
400351 | ВА47-MCB-H-2P-C63-AC | ВА47-MCB-H-2P-C63-AC Выключатель автоматический 2P/63A/C/10kA | 371
Автоматические выключатели типа MCB-H - 3P, 10kA, хар-ка C (1-63A)
400352 | ВА47-MCB-H-3P-C1-AC | ВА47-MCB-H-3P-C1-AC Выключатель автоматический 3P/1A/C/10kA | 139
400353 | ВА47-MCB-H-3P-C2-AC | ВА47-MCB-H-3P-C2-AC Выключатель автоматический 3P/2A/C/10kA | 202
400354 | ВА47-MCB-H-3P-C3-AC | ВА47-MCB-H-3P-C3-AC Выключатель автоматический 3P/3A/C/10kA | 309
400355 | ВА47-MCB-H-3P-C4-AC | ВА47-MCB-H-3P-C4-AC Выключатель автоматический 3P/4A/C/10kA | 39
400356 | ВА47-MCB-H-3P-C6-AC | ВА47-MCB-H-3P-C6-AC Выключатель автоматический 3P/6A/C/10kA | 163
400357 | ВА47-MCB-H-3P-C10-AC | ВА47-MCB-H-3P-C10-AC Выключатель автоматический 3P/10A/C/10kA | 209
400358 | ВА47-MCB-H-3P-C16-AC | ВА47-MCB-H-3P-C16-AC Выключатель автоматический 3P/16A/C/10kA | 71
400359 | ВА47-MCB-H-3P-C20-AC | ВА47-MCB-H-3P-C20-AC Выключатель автоматический 3P/20A/C/10kA | 125
400360 | ВА47-MCB-H-3P-C25-AC | ВА47-MCB-H-3P-C25-AC Выключатель автоматический 3P/25A/C/10kA | 187
400361 | ВА47-MCB-H-3P-C32-AC | ВА47-MCB-H-3P-C32-AC Выключатель автоматический 3P/32A/C/10kA | 170
400362 | ВА47-MCB-H-3P-C40-AC | ВА47-MCB-H-3P-C40-AC Выключатель автоматический 3P/40A/C/10kA | 391
400363 | ВА47-MCB-H-3P-C50-AC | ВА47-MCB-H-3P-C50-AC Выключатель автоматический 3P/50A/C/10kA | 133
400364 | ВА47-MCB-H-3P-C63-AC | ВА47-MCB-H-3P-C63-AC Выключатель автоматический 3P/63A/C/10kA | 96
Автоматические выключатели типа MCB-H - 4P, 10kA, хар-ка C (1-63A)
400378 | ВА47-MCB-H-4P-C1-AC | ВА47-MCB-H-4P-C1-AC Выключатель автоматический 4P/1A/C/10kA | 132
400379 | ВА47-MCB-H-4P-C2-AC | ВА47-MCB-H-4P-C2-AC Выключатель автоматический 4P/2A/C/10kA | 58
400380 | ВА47-MCB-H-4P-C3-AC | ВА47-MCB-H-4P-C3-AC Выключатель автоматический 4P/3A/C/10kA | 120
400381 | ВА47-MCB-H-4P-C4-AC | ВА47-MCB-H-4P-C4-AC Выключатель автоматический 4P/4A/C/10kA | 91
400382 | ВА47-MCB-H-4P-C6-AC | ВА47-MCB-H-4P-C6-AC Выключатель автоматический 4P/6A/C/10kA | 319
400383 | ВА47-MCB-H-4P-C10-AC | ВА47-MCB-H-4P-C10-AC Выключатель автоматический 4P/10A/C/10kA | 323
400384 | ВА47-MCB-H-4P-C16-AC | ВА47-MCB-H-4P-C16-AC Выключатель автоматический 4P/16A/C/10kA | 193
400385 | ВА47-MCB-H-4P-C20-AC | ВА47-MCB-H-4P-C20-AC Выключатель автоматический 4P/20A/C/10kA | 187
400386 | ВА47-MCB-H-4P-C25-AC | ВА47-MCB-H-4P-C25-AC Выключатель автоматический 4P/25A/C/10kA | 249
400387 | ВА47-MCB-H-4P-C32-AC | ВА47-MCB-H-4P-C32-AC Выключатель автоматический 4P/32A/C/10kA | 259
400388 | ВА47-MCB-H-4P-C40-AC | ВА47-MCB-H-4P-C40-AC Выключатель автоматический 4P/40A/C/10kA | 74
400389 | ВА47-MCB-H-4P-C50-AC | ВА47-MCB-H-4P-C50-AC Выключатель автоматический 4P/50A/C/10kA | 26
400390 | ВА47-MCB-H-4P-C63-AC | ВА47-MCB-H-4P-C63-AC Выключатель автоматический 4P/63A/C/10kA | 99
Автоматические выключатели типа MCB-H - 1P, 10kA, хар-ка D (1-63A)
400391 | ВА47-MCB-H-1P-D1-AC | ВА47-MCB-H-1P-D1-AC Выключатель автоматический 1P/1A/D/10kA | 66
400392 | ВА47-MCB-H-1P-D2-AC | ВА47-MCB-H-1P-D2-AC Выключатель автоматический 1P/2A/D/10kA | 81
400393 | ВА47-MCB-H-1P-D3-AC | ВА47-MCB-H-1P-D3-AC Выключатель автоматический 1P/3A/D/10kA | 108
400394 | ВА47-MCB-H-1P-D4-AC | ВА47-MCB-H-1P-D4-AC Выключатель автоматический 1P/4A/D/10kA | 68
400395 | ВА47-MCB-H-1P-D6-AC | ВА47-MCB-H-1P-D6-AC Выключатель автоматический 1P/6A/D/10kA | 161
400396 | ВА47-MCB-H-1P-D10-AC | ВА47-MCB-H-1P-D10-AC Выключатель автоматический 1P/10A/D/10kA | 140
400397 | ВА47-MCB-H-1P-D16-AC | ВА47-MCB-H-1P-D16-AC Выключатель автоматический 1P/16A/D/10kA | 84
400398 | ВА47-MCB-H-1P-D20-AC | ВА47-MCB-H-1P-D20-AC Выключатель автоматический 1P/20A/D/10kA | 27
400399 | ВА47-MCB-H-1P-D25-AC | ВА47-MCB-H-1P-D25-AC Выключатель автоматический 1P/25A/D/10kA | 91
400400 | ВА47-MCB-H-1P-D32-AC | ВА47-MCB-H-1P-D32-AC Выключатель автоматический 1P/32A/D/10kA | 122
400401 | ВА47-MCB-H-1P-D40-AC | ВА47-MCB-H-1P-D40-AC Выключатель автоматический 1P/40A/D/10kA | 55
400402 | ВА47-MCB-H-1P-D50-AC | ВА47-MCB-H-1P-D50-AC Выключатель автоматический 1P/50A/D/10kA | 45
400403 | ВА47-MCB-H-1P-D63-AC | ВА47-MCB-H-1P-D63-AC Выключатель автоматический 1P/63A/D/10kA | 25
Автоматические выключатели типа MCB-H - 2P, 10kA, хар-ка D (1-63A)
400417 | ВА47-MCB-H-2P-D1-AC | ВА47-MCB-H-2P-D1-AC Выключатель автоматический 2P/1A/D/10kA | 236
400418 | ВА47-MCB-H-2P-D2-AC | ВА47-MCB-H-2P-D2-AC Выключатель автоматический 2P/2A/D/10kA | 134
400419 | ВА47-MCB-H-2P-D3-AC | ВА47-MCB-H-2P-D3-AC Выключатель автоматический 2P/3A/D/10kA | 101
400420 | ВА47-MCB-H-2P-D4-AC | ВА47-MCB-H-2P-D4-AC Выключатель автоматический 2P/4A/D/10kA | 179
400421 | ВА47-MCB-H-2P-D6-AC | ВА47-MCB-H-2P-D6-AC Выключатель автоматический 2P/6A/D/10kA | 269
400422 | ВА47-MCB-H-2P-D10-AC | ВА47-MCB-H-2P-D10-AC Выключатель автоматический 2P/10A/D/10kA | 163
400423 | ВА47-MCB-H-2P-D16-AC | ВА47-MCB-H-2P-D16-AC Выключатель автоматический 2P/16A/D/10kA | 74
400424 | ВА47-MCB-H-2P-D20-AC | ВА47-MCB-H-2P-D20-AC Выключатель автоматический 2P/20A/D/10kA | 59
400425 | ВА47-MCB-H-2P-D25-AC | ВА47-MCB-H-2P-D25-AC Выключатель автоматический 2P/25A/D/10kA | 198
400427 | ВА47-MCB-H-2P-D40-AC | ВА47-MCB-H-2P-D40-AC Выключатель автоматический 2P/40A/D/10kA | 64
400429 | ВА47-MCB-H-2P-D63-AC | ВА47-MCB-H-2P-D63-AC Выключатель автоматический 2P/63A/D/10kA | 52
Автоматические выключатели типа MCB-H - 3P, 10kA, хар-ка D (1-63A)
400430 | ВА47-MCB-H-3P-D1-AC | ВА47-MCB-H-3P-D1-AC Выключатель автоматический 3P/1A/D/10kA | 86
400431 | ВА47-MCB-H-3P-D2-AC | ВА47-MCB-H-3P-D2-AC Выключатель автоматический 3P/2A/D/10kA | 171
400432 | ВА47-MCB-H-3P-D3-AC | ВА47-MCB-H-3P-D3-AC Выключатель автоматический 3P/3A/D/10kA | 27
400433 | ВА47-MCB-H-3P-D4-AC | ВА47-MCB-H-3P-D4-AC Выключатель автоматический 3P/4A/D/10kA | 165
400434 | ВА47-MCB-H-3P-D6-AC | ВА47-MCB-H-3P-D6-AC Выключатель автоматический 3P/6A/D/10kA | 384
400435 | ВА47-MCB-H-3P-D10-AC | ВА47-MCB-H-3P-D10-AC Выключатель автоматический 3P/10A/D/10kA | 378
400436 | ВА47-MCB-H-3P-D16-AC | ВА47-MCB-H-3P-D16-AC Выключатель автоматический 3P/16A/D/10kA | 138
400437 | ВА47-MCB-H-3P-D20-AC | ВА47-MCB-H-3P-D20-AC Выключатель автоматический 3P/20A/D/10kA | 140
400438 | ВА47-MCB-H-3P-D25-AC | ВА47-MCB-H-3P-D25-AC Выключатель автоматический 3P/25A/D/10kA | 700
400439 | ВА47-MCB-H-3P-D32-AC | ВА47-MCB-H-3P-D32-AC Выключатель автоматический 3P/32A/D/10kA | 460
400440 | ВА47-MCB-H-3P-D40-AC | ВА47-MCB-H-3P-D40-AC Выключатель автоматический 3P/40A/D/10kA | 53
400441 | ВА47-MCB-H-3P-D50-AC | ВА47-MCB-H-3P-D50-AC Выключатель автоматический 3P/50A/D/10kA | 63
400442 | ВА47-MCB-H-3P-D63-AC | ВА47-MCB-H-3P-D63-AC Выключатель автоматический 3P/63A/D/10kA | 114
Автоматические выключатели типа MCB-H - 4P, 10kA, хар-ка D (1-63A)
400460 | ВА47-MCB-H-4P-D6-AC | ВА47-MCB-H-4P-D6-AC Выключатель автоматический 4P/6A/D/10kA | 22
400463 | ВА47-MCB-H-4P-D20-AC | ВА47-MCB-H-4P-D20-AC Выключатель автоматический 4P/20A/D/10kA | 30
400464 | ВА47-MCB-H-4P-D25-AC | ВА47-MCB-H-4P-D25-AC Выключатель автоматический 4P/25A/D/10kA | 111
400465 | ВА47-MCB-H-4P-D32-AC | ВА47-MCB-H-4P-D32-AC Выключатель автоматический 4P/32A/D/10kA | 73
400466 | ВА47-MCB-H-4P-D40-AC | ВА47-MCB-H-4P-D40-AC Выключатель автоматический 4P/40A/D/10kA | 39
400467 | ВА47-MCB-H-4P-D50-AC | ВА47-MCB-H-4P-D50-AC Выключатель автоматический 4P/50A/D/10kA | 36
400468 | ВА47-MCB-H-4P-D63-AC | ВА47-MCB-H-4P-D63-AC Выключатель автоматический 4P/63A/D/10kA | 73
Автоматические выключатели типа MCB-L- 1P, 10kA, хар-ка B (1-63A)
404000 | ВА47-MCB-L-1P-B1-AC | ВА47-MCB-L-1P-B1-AC Выключатель автоматический 1P/1A/B/10kA/230VAC/10kA/400VAC | 91
404002 | ВА47-MCB-L-1P-B3-AC | ВА47-MCB-L-1P-B3-AC Выключатель автоматический 1P/3A/B/10kA/230VAC/10kA/400VAC | 84
404003 | ВА47-MCB-L-1P-B4-AC | ВА47-MCB-L-1P-B4-AC Выключатель автоматический 1P/4A/B/10kA/230VAC/10kA/400VAC | 76
404004 | ВА47-MCB-L-1P-B6-AC | ВА47-MCB-L-1P-B6-AC Выключатель автоматический 1P/6A/B/10kA/230VAC/10kA/400VAC | 152
404005 | ВА47-MCB-L-1P-B10-AC | ВА47-MCB-L-1P-B10-AC Выключатель автоматический 1P/10A/B/10kA/230VAC/10kA/400VAC | 184
404006 | ВА47-MCB-L-1P-B16-AC | ВА47-MCB-L-1P-B16-AC Выключатель автоматический 1P/16A/B/10kA/230VAC/10kA/400VAC | 427
404007 | ВА47-MCB-L-1P-B20-AC | ВА47-MCB-L-1P-B20-AC Выключатель автоматический 1P/20A/B/10kA/230VAC/10kA/400VAC | 130
404008 | ВА47-MCB-L-1P-B25-AC | ВА47-MCB-L-1P-B25-AC Выключатель автоматический 1P/25A/B/10kA/230VAC/10kA/400VAC | 98
404009 | ВА47-MCB-L-1P-B32-AC | ВА47-MCB-L-1P-B32-AC Выключатель автоматический 1P/32A/B/10kA/230VAC/10kA/400VAC | 70
404010 | ВА47-MCB-L-1P-B40-AC | ВА47-MCB-L-1P-B40-AC Выключатель автоматический 1P/40A/B/10kA/230VAC/10kA/400VAC | 74
404011 | ВА47-MCB-L-1P-B50-AC | ВА47-MCB-L-1P-B50-AC Выключатель автоматический 1P/50A/B/10kA/230VAC/10kA/400VAC | 100
404012 | ВА47-MCB-L-1P-B63-AC | ВА47-MCB-L-1P-B63-AC Выключатель автоматический 1P/63A/B/10kA/230VAC/10kA/400VAC | 115
Автоматические выключатели типа MCB-L- 2P, 10kA, хар-ка B (1-63A)
404013 | ВА47-MCB-L-2P-B1-AC | ВА47-MCB-L-2P-B1-AC Выключатель автоматический 2P/1A/B/10kA/230VAC/10kA/400VAC | 67
404014 | ВА47-MCB-L-2P-B2-AC | ВА47-MCB-L-2P-B2-AC Выключатель автоматический 2P/2A/B/10kA/230VAC/10kA/400VAC | 25
404015 | ВА47-MCB-L-2P-B3-AC | ВА47-MCB-L-2P-B3-AC Выключатель автоматический 2P/3A/B/10kA/230VAC/10kA/400VAC | 182
404016 | ВА47-MCB-L-2P-B4-AC | ВА47-MCB-L-2P-B4-AC Выключатель автоматический 2P/4A/B/10kA/230VAC/10kA/400VAC | 197
404018 | ВА47-MCB-L-2P-B10-AC | ВА47-MCB-L-2P-B10-AC Выключатель автоматический 2P/10A/B/10kA/230VAC/10kA/400VAC | 168
404019 | ВА47-MCB-L-2P-B16-AC | ВА47-MCB-L-2P-B16-AC Выключатель автоматический 2P/16A/B/10kA/230VAC/10kA/400VAC | 210
404020 | ВА47-MCB-L-2P-B20-AC | ВА47-MCB-L-2P-B20-AC Выключатель автоматический 2P/20A/B/10kA/230VAC/10kA/400VAC | 115
404021 | ВА47-MCB-L-2P-B25-AC | ВА47-MCB-L-2P-B25-AC Выключатель автоматический 2P/25A/B/10kA/230VAC/10kA/400VAC | 123
404022 | ВА47-MCB-L-2P-B32-AC | ВА47-MCB-L-2P-B32-AC Выключатель автоматический 2P/32A/B/10kA/230VAC/10kA/400VAC | 111
404023 | ВА47-MCB-L-2P-B40-AC | ВА47-MCB-L-2P-B40-AC Выключатель автоматический 2P/40A/B/10kA/230VAC/10kA/400VAC | 107
404024 | ВА47-MCB-L-2P-B50-AC | ВА47-MCB-L-2P-B50-AC Выключатель автоматический 2P/50A/B/10kA/230VAC/10kA/400VAC | 106
404025 | ВА47-MCB-L-2P-B63-AC | ВА47-MCB-L-2P-B63-AC Выключатель автоматический 2P/63A/B/10kA/230VAC/10kA/400VAC | 113
Автоматические выключатели типа MCB-L- 3P, 10kA, хар-ка B (1-63A)
404026 | ВА47-MCB-L-3P-B1-AC | ВА47-MCB-L-3P-B1-AC Выключатель автоматический 3P/1A/B/10kA/230VAC/10kA/400VAC | 76
404027 | ВА47-MCB-L-3P-B2-AC | ВА47-MCB-L-3P-B2-AC Выключатель автоматический 3P/2A/B/10kA/230VAC/10kA/400VAC | 213
404028 | ВА47-MCB-L-3P-B3-AC | ВА47-MCB-L-3P-B3-AC Выключатель автоматический 3P/3A/B/10kA/230VAC/10kA/400VAC | 199
404029 | ВА47-MCB-L-3P-B4-AC | ВА47-MCB-L-3P-B4-AC Выключатель автоматический 3P/4A/B/10kA/230VAC/10kA/400VAC | 48
404030 | ВА47-MCB-L-3P-B6-AC | ВА47-MCB-L-3P-B6-AC Выключатель автоматический 3P/6A/B/10kA/230VAC/10kA/400VAC | 67
404031 | ВА47-MCB-L-3P-B10-AC | ВА47-MCB-L-3P-B10-AC Выключатель автоматический 3P/10A/B/10kA/230VAC/10kA/400VAC | 61
404032 | ВА47-MCB-L-3P-B16-AC | ВА47-MCB-L-3P-B16-AC Выключатель автоматический 3P/16A/B/10kA/230VAC/10kA/400VAC | 80
404033 | ВА47-MCB-L-3P-B20-AC | ВА47-MCB-L-3P-B20-AC Выключатель автоматический 3P/20A/B/10kA/230VAC/10kA/400VAC | 66
404034 | ВА47-MCB-L-3P-B25-AC | ВА47-MCB-L-3P-B25-AC Выключатель автоматический 3P/25A/B/10kA/230VAC/10kA/400VAC | 74
404035 | ВА47-MCB-L-3P-B32-AC | ВА47-MCB-L-3P-B32-AC Выключатель автоматический 3P/32A/B/10kA/230VAC/10kA/400VAC | 66
404036 | ВА47-MCB-L-3P-B40-AC | ВА47-MCB-L-3P-B40-AC Выключатель автоматический 3P/40A/B/10kA/230VAC/10kA/400VAC | 120
404037 | ВА47-MCB-L-3P-B50-AC | ВА47-MCB-L-3P-B50-AC Выключатель автоматический 3P/50A/B/10kA/230VAC/10kA/400VAC | 98
404038 | ВА47-MCB-L-3P-B63-AC | ВА47-MCB-L-3P-B63-AC Выключатель автоматический 3P/63A/B/10kA/230VAC/10kA/400VAC | 2
Автоматические выключатели типа MCB-L- 4P, 10kA, хар-ка B (1-63A)
404043 | ВА47-MCB-L-4P-B6-AC | ВА47-MCB-L-4P-B6-AC Выключатель автоматический 4P/6A/B/10kA/230VAC/10kA/400VAC | 132
404044 | ВА47-MCB-L-4P-B10-AC | ВА47-MCB-L-4P-B10-AC Выключатель автоматический 4P/10A/B/10kA/230VAC/10kA/400VAC | 398
404047 | ВА47-MCB-L-4P-B25-AC | ВА47-MCB-L-4P-B25-AC Выключатель автоматический 4P/25A/B/10kA/230VAC/10kA/400VAC | 12
Автоматические выключатели типа MCB-L- 1P, 10kA, хар-ка C (1-63A)
404052 | ВА47-MCB-L-1P-C1-AC | ВА47-MCB-L-1P-C1-AC Выключатель автоматический 1P/1A/C/10kA/230VAC/10kA/400VAC | 132
404053 | ВА47-MCB-L-1P-C2-AC | ВА47-MCB-L-1P-C2-AC Выключатель автоматический 1P/2A/C/10kA/230VAC/10kA/400VAC | 199
404054 | ВА47-MCB-L-1P-C3-AC | ВА47-MCB-L-1P-C3-AC Выключатель автоматический 1P/3A/C/10kA/230VAC/10kA/400VAC | 115
404055 | ВА47-MCB-L-1P-C4-AC | ВА47-MCB-L-1P-C4-AC Выключатель автоматический 1P/4A/C/10kA/230VAC/10kA/400VAC | 100
404056 | ВА47-MCB-L-1P-C6-AC | ВА47-MCB-L-1P-C6-AC Выключатель автоматический 1P/6A/C/10kA/230VAC/10kA/400VAC | 141
404057 | ВА47-MCB-L-1P-C10-AC | ВА47-MCB-L-1P-C10-AC Выключатель автоматический 1P/10A/C/10kA/230VAC/10kA/400VAC | 14
404058 | ВА47-MCB-L-1P-C16-AC | ВА47-MCB-L-1P-C16-AC Выключатель автоматический 1P/16A/C/10kA/230VAC/10kA/400VAC | 242
404059 | ВА47-MCB-L-1P-C20-AC | ВА47-MCB-L-1P-C20-AC Выключатель автоматический 1P/20A/C/10kA/230VAC/10kA/400VAC | 135
404060 | ВА47-MCB-L-1P-C25-AC | ВА47-MCB-L-1P-C25-AC Выключатель автоматический 1P/25A/C/10kA/230VAC/10kA/400VAC | 150
404061 | ВА47-MCB-L-1P-C32-AC | ВА47-MCB-L-1P-C32-AC Выключатель автоматический 1P/32A/C/10kA/230VAC/10kA/400VAC | 119
404062 | ВА47-MCB-L-1P-C40-AC | ВА47-MCB-L-1P-C40-AC Выключатель автоматический 1P/40A/C/10kA/230VAC/10kA/400VAC | 59
404063 | ВА47-MCB-L-1P-C50-AC | ВА47-MCB-L-1P-C50-AC Выключатель автоматический 1P/50A/C/10kA/230VAC/10kA/400VAC | 100
404064 | ВА47-MCB-L-1P-C63-AC | ВА47-MCB-L-1P-C63-AC Выключатель автоматический 1P/63A/C/10kA/230VAC/10kA/400VAC | 125
Автоматические выключатели типа MCB-L- 2P, 10kA, хар-ка C (1-63A)
404065 | ВА47-MCB-L-2P-C1-AC | ВА47-MCB-L-2P-C1-AC Выключатель автоматический 2P/1A/C/10kA/230VAC/10kA/400VAC | 151
404066 | ВА47-MCB-L-2P-C2-AC | ВА47-MCB-L-2P-C2-AC Выключатель автоматический 2P/2A/C/10kA/230VAC/10kA/400VAC | 657
404068 | ВА47-MCB-L-2P-C4-AC | ВА47-MCB-L-2P-C4-AC Выключатель автоматический 2P/4A/C/10kA/230VAC/10kA/400VAC | 791
404069 | ВА47-MCB-L-2P-C6-AC | ВА47-MCB-L-2P-C6-AC Выключатель автоматический 2P/6A/C/10kA/230VAC/10kA/400VAC | 606
404070 | ВА47-MCB-L-2P-C10-AC | ВА47-MCB-L-2P-C10-AC Выключатель автоматический 2P/10A/C/10kA/230VAC/10kA/400VAC | 408
404071 | ВА47-MCB-L-2P-C16-AC | ВА47-MCB-L-2P-C16-AC Выключатель автоматический 2P/16A/C/10kA/230VAC/10kA/400VAC | 511
404072 | ВА47-MCB-L-2P-C20-AC | ВА47-MCB-L-2P-C20-AC Выключатель автоматический 2P/20A/C/10kA/230VAC/10kA/400VAC | 256
404073 | ВА47-MCB-L-2P-C25-AC | ВА47-MCB-L-2P-C25-AC Выключатель автоматический 2P/25A/C/10kA/230VAC/10kA/400VAC | 194
404074 | ВА47-MCB-L-2P-C32-AC | ВА47-MCB-L-2P-C32-AC Выключатель автоматический 2P/32A/C/10kA/230VAC/10kA/400VAC | 710
404075 | ВА47-MCB-L-2P-C40-AC | ВА47-MCB-L-2P-C40-AC Выключатель автоматический 2P/40A/C/10kA/230VAC/10kA/400VAC | 74
404076 | ВА47-MCB-L-2P-C50-AC | ВА47-MCB-L-2P-C50-AC Выключатель автоматический 2P/50A/C/10kA/230VAC/10kA/400VAC | 47
404077 | ВА47-MCB-L-2P-C63-AC | ВА47-MCB-L-2P-C63-AC Выключатель автоматический 2P/63A/C/10kA/230VAC/10kA/400VAC | 90
Автоматические выключатели типа MCB-L- 3P, 10kA, хар-ка C (1-63A)
404078 | ВА47-MCB-L-3P-C1-AC | ВА47-MCB-L-3P-C1-AC Выключатель автоматический 3P/1A/C/10kA/230VAC/10kA/400VAC | 55
404079 | ВА47-MCB-L-3P-C2-AC | ВА47-MCB-L-3P-C2-AC Выключатель автоматический 3P/2A/C/10kA/230VAC/10kA/400VAC | 155
404080 | ВА47-MCB-L-3P-C3-AC | ВА47-MCB-L-3P-C3-AC Выключатель автоматический 3P/3A/C/10kA/230VAC/10kA/400VAC | 101
404081 | ВА47-MCB-L-3P-C4-AC | ВА47-MCB-L-3P-C4-AC Выключатель автоматический 3P/4A/C/10kA/230VAC/10kA/400VAC | 105
404082 | ВА47-MCB-L-3P-C6-AC | ВА47-MCB-L-3P-C6-AC Выключатель автоматический 3P/6A/C/10kA/230VAC/10kA/400VAC | 168
404083 | ВА47-MCB-L-3P-C10-AC | ВА47-MCB-L-3P-C10-AC Выключатель автоматический 3P/10A/C/10kA/230VAC/10kA/400VAC | 154
404084 | ВА47-MCB-L-3P-C16-AC | ВА47-MCB-L-3P-C16-AC Выключатель автоматический 3P/16A/C/10kA/230VAC/10kA/400VAC | 4
404085 | ВА47-MCB-L-3P-C20-AC | ВА47-MCB-L-3P-C20-AC Выключатель автоматический 3P/20A/C/10kA/230VAC/10kA/400VAC | 54
404086 | ВА47-MCB-L-3P-C25-AC | ВА47-MCB-L-3P-C25-AC Выключатель автоматический 3P/25A/C/10kA/230VAC/10kA/400VAC | 48
404087 | ВА47-MCB-L-3P-C32-AC | ВА47-MCB-L-3P-C32-AC Выключатель автоматический 3P/32A/C/10kA/230VAC/10kA/400VAC | 48
404088 | ВА47-MCB-L-3P-C40-AC | ВА47-MCB-L-3P-C40-AC Выключатель автоматический 3P/40A/C/10kA/230VAC/10kA/400VAC | 149
404089 | ВА47-MCB-L-3P-C50-AC | ВА47-MCB-L-3P-C50-AC Выключатель автоматический 3P/50A/C/10kA/230VAC/10kA/400VAC | 343
404090 | ВА47-MCB-L-3P-C63-AC | ВА47-MCB-L-3P-C63-AC Выключатель автоматический 3P/63A/C/10kA/230VAC/10kA/400VAC | 148
Автоматические выключатели типа MCB-L- 4P, 10kA, хар-ка C (1-63A)
404093 | ВА47-MCB-L-4P-C3-AC | ВА47-MCB-L-4P-C3-AC Выключатель автоматический 4P/3A/C/10kA/230VAC/10kA/400VAC | 114
404095 | ВА47-MCB-L-4P-C6-AC | ВА47-MCB-L-4P-C6-AC Выключатель автоматический 4P/6A/C/10kA/230VAC/10kA/400VAC | 100
404096 | ВА47-MCB-L-4P-C10-AC | ВА47-MCB-L-4P-C10-AC Выключатель автоматический 4P/10A/C/10kA/230VAC/10kA/400VAC | 1
404097 | ВА47-MCB-L-4P-C16-AC | ВА47-MCB-L-4P-C16-AC Выключатель автоматический 4P/16A/C/10kA/230VAC/10kA/400VAC | 84
404098 | ВА47-MCB-L-4P-C20-AC | ВА47-MCB-L-4P-C20-AC Выключатель автоматический 4P/20A/C/10kA/230VAC/10kA/400VAC | 53
404099 | ВА47-MCB-L-4P-C25-AC | ВА47-MCB-L-4P-C25-AC Выключатель автоматический 4P/25A/C/10kA/230VAC/10kA/400VAC | 45
404100 | ВА47-MCB-L-4P-C32-AC | ВА47-MCB-L-4P-C32-AC Выключатель автоматический 4P/32A/C/10kA/230VAC/10kA/400VAC | 57
404101 | ВА47-MCB-L-4P-C40-AC | ВА47-MCB-L-4P-C40-AC Выключатель автоматический 4P/40A/C/10kA/230VAC/10kA/400VAC | 173
404102 | ВА47-MCB-L-4P-C50-AC | ВА47-MCB-L-4P-C50-AC Выключатель автоматический 4P/50A/C/10kA/230VAC/10kA/400VAC | 143
404103 | ВА47-MCB-L-4P-C63-AC | ВА47-MCB-L-4P-C63-AC Выключатель автоматический 4P/63A/C/10kA/230VAC/10kA/400VAC | 78
Автоматические выключатели типа MCB-L- 1P, 10kA, хар-ка D (1-63A)
404105 | ВА47-MCB-L-1P-D2-AC | ВА47-MCB-L-1P-D2-AC Выключатель автоматический 1P/2A/D/10kA/230VAC/10kA/400VAC | 57
404106 | ВА47-MCB-L-1P-D3-AC | ВА47-MCB-L-1P-D3-AC Выключатель автоматический 1P/3A/D/10kA/230VAC/10kA/400VAC | 79
404107 | ВА47-MCB-L-1P-D4-AC | ВА47-MCB-L-1P-D4-AC Выключатель автоматический 1P/4A/D/10kA/230VAC/10kA/400VAC | 60
404108 | ВА47-MCB-L-1P-D6-AC | ВА47-MCB-L-1P-D6-AC Выключатель автоматический 1P/6A/D/10kA/230VAC/10kA/400VAC | 51
404109 | ВА47-MCB-L-1P-D10-AC | ВА47-MCB-L-1P-D10-AC Выключатель автоматический 1P/10A/D/10kA/230VAC/10kA/400VAC | 193
404110 | ВА47-MCB-L-1P-D16-AC | ВА47-MCB-L-1P-D16-AC Выключатель автоматический 1P/16A/D/10kA/230VAC/10kA/400VAC | 52
404112 | ВА47-MCB-L-1P-D25-AC | ВА47-MCB-L-1P-D25-AC Выключатель автоматический 1P/25A/D/10kA/230VAC/10kA/400VAC | 100
404116 | ВА47-MCB-L-1P-D63-AC | ВА47-MCB-L-1P-D63-AC Выключатель автоматический 1P/63A/D/10kA/230VAC/10kA/400VAC | 60
Автоматические выключатели типа MCB-L- 2P, 10kA, хар-ка D (1-63A)
404118 | ВА47-MCB-L-2P-D2-AC | ВА47-MCB-L-2P-D2-AC Выключатель автоматический 2P/2A/D/10kA/230VAC/10kA/400VAC | 20
404120 | ВА47-MCB-L-2P-D4-AC | ВА47-MCB-L-2P-D4-AC Выключатель автоматический 2P/4A/D/10kA/230VAC/10kA/400VAC | 126
404121 | ВА47-MCB-L-2P-D6-AC | ВА47-MCB-L-2P-D6-AC Выключатель автоматический 2P/6A/D/10kA/230VAC/10kA/400VAC | 49
404122 | ВА47-MCB-L-2P-D10-AC | ВА47-MCB-L-2P-D10-AC Выключатель автоматический 2P/10A/D/10kA/230VAC/10kA/400VAC | 96
404123 | ВА47-MCB-L-2P-D16-AC | ВА47-MCB-L-2P-D16-AC Выключатель автоматический 2P/16A/D/10kA/230VAC/10kA/400VAC | 62
404126 | ВА47-MCB-L-2P-D32-AC | ВА47-MCB-L-2P-D32-AC Выключатель автоматический 2P/32A/D/10kA/230VAC/10kA/400VAC | 107
Автоматические выключатели типа MCB-L- 3P, 10kA, хар-ка D (1-63A)
404133 | ВА47-MCB-L-3P-D4-AC | ВА47-MCB-L-3P-D4-AC Выключатель автоматический 3P/4A/D/10kA/230VAC/10kA/400VAC | 130
404134 | ВА47-MCB-L-3P-D6-AC | ВА47-MCB-L-3P-D6-AC Выключатель автоматический 3P/6A/D/10kA/230VAC/10kA/400VAC | 113
404135 | ВА47-MCB-L-3P-D10-AC | ВА47-MCB-L-3P-D10-AC Выключатель автоматический 3P/10A/D/10kA/230VAC/10kA/400VAC | 62
404136 | ВА47-MCB-L-3P-D16-AC | ВА47-MCB-L-3P-D16-AC Выключатель автоматический 3P/16A/D/10kA/230VAC/10kA/400VAC | 61
404137 | ВА47-MCB-L-3P-D20-AC | ВА47-MCB-L-3P-D20-AC Выключатель автоматический 3P/20A/D/10kA/230VAC/10kA/400VAC | 29
404138 | ВА47-MCB-L-3P-D25-AC | ВА47-MCB-L-3P-D25-AC Выключатель автоматический 3P/25A/D/10kA/230VAC/10kA/400VAC | 155
404139 | ВА47-MCB-L-3P-D32-AC | ВА47-MCB-L-3P-D32-AC Выключатель автоматический 3P/32A/D/10kA/230VAC/10kA/400VAC | 23
404140 | ВА47-MCB-L-3P-D40-AC | ВА47-MCB-L-3P-D40-AC Выключатель автоматический 3P/40A/D/10kA/230VAC/10kA/400VAC | 26
404141 | ВА47-MCB-L-3P-D50-AC | ВА47-MCB-L-3P-D50-AC Выключатель автоматический 3P/50A/D/10kA/230VAC/10kA/400VAC | 24
404142 | ВА47-MCB-L-3P-D63-AC | ВА47-MCB-L-3P-D63-AC Выключатель автоматический 3P/63A/D/10kA/230VAC/10kA/400VAC | 27
Автоматические выключатели типа MCB-L- 4P, 10kA, хар-ка D (1-63A)
404147 | ВА47-MCB-L-4P-D6-AC | ВА47-MCB-L-4P-D6-AC Выключатель автоматический 4P/6A/D/10kA/230VAC/10kA/400VAC | 25
Автоматические выключатели типа ВА47-М125Н - 1P, 10kA, хар-ка С (80-125A)
419000 | ВА47-M125H-1P-C80-AC | ВА47-M125H-1P-C80-AC Выключатель автоматический 1P/80A/C/10kA | 482
419001 | ВА47-M125H-1P-C100-AC | ВА47-M125H-1P-C100-AC Выключатель автоматический 1P/100A/C/10kA | 250
Автоматические выключатели типа ВА47-М125Н - 3P, 10kA, хар-ка С (80-125A)
419006 | ВА47-M125H-3P-C80-AC | ВА47-M125H-3P-C80-AC Выключатель автоматический 3P/80A/C/10kA | 32
419008 | ВА47-M125H-3P-C125-AC | ВА47-M125H-3P-C125-AC Выключатель автоматический 3P/125A/C/10kA | 60
Автоматические выключатели типа ВА47-М125Н - 1P, 10kA, хар-ка D (80-125A)
419015 | ВА47-M125H-1P-D80-AC | ВА47-M125H-1P-D80-AC Выключатель автоматический 1P/80A/D/10kA | 142
419016 | ВА47-M125H-1P-D100-AC | ВА47-M125H-1P-D100-AC Выключатель автоматический 1P/100A/D/10kA | 114
419017 | ВА47-M125H-1P-D125-AC | ВА47-M125H-1P-D125-AC Выключатель автоматический 1P/125A/D/10kA | 96
Автоматические выключатели типа ВА47-М125Н - 3P, 10kA, хар-ка D (80-125A)
419021 | ВА47-M125H-3P-D80-AC | ВА47-M125H-3P-D80-AC Выключатель автоматический 3P/80A/D/10kA | 93
419022 | ВА47-M125H-3P-D100-AC | ВА47-M125H-3P-D100-AC Выключатель автоматический 3P/100A/D/10kA | 113
419023 | ВА47-M125H-3P-D125-AC | ВА47-M125H-3P-D125-AC Выключатель автоматический 3P/125A/D/10kA | 45
Автоматические выключатели типа ВА47-М125L - 1P, 15kA, хар-ка С (63-125A)
419203 | ВА47-M125L-1P-C80-AC | ВА47-M125L-1P-C80-AC Выключатель автоматический 1P/80A/C/15kA | 12
Автоматические выключатели типа ВА47-М125L - 3P, 15kA, хар-ка С (63-125A)
419100 | ВА47-M125L-3P-C80-AC | ВА47-M125L-3P-C80-AC Выключатель автоматический 3P/80A/C/15kA | 12
419101 | ВА47-M125L-3P-C100-AC | ВА47-M125L-3P-C100-AC Выключатель автоматический 3P/100A/C/15kA | 12
419102 | ВА47-M125L-3P-C125-AC | ВА47-M125L-3P-C125-AC Выключатель автоматический 3P/125A/C/15kA | 20
Автоматические выключатели постояннного тока типа ВА47-М125L(DC) - 1P, 15kA, хар-ка С (63-125A)
419064 | ВА47-M125L-1P-C125-DC | ВА47-M125L-1P-C125-DC Выключатель автоматический 1P/125A/C/15kA | 15
Автоматические выключатели постояннного тока типа ВА47-М125L(DC) - 2P, 15kA, хар-ка С (63-125A)
419066 | ВА47-M125L-2P-C125-DC | ВА47-M125L-2P-C125-DC Выключатель автоматический 2P/125A/C/15kA | 2
Автоматические выключатели постояннного тока типа ВА47-М125L(DC) - 3P, 15kA, хар-ка С (63-125A)
419126 | ВА47-M125L-3P-C100-DC | ВА47-M125L-3P-C100-DC Выключатель автоматический 3P/100A/C/15kA | 1
419127 | ВА47-M125L-3P-C125-DC | ВА47-M125L-3P-C125-DC Выключатель автоматический 3P/125A/C/15kA | 4
Выключатель нагрузки ВА47-MSD - 1P (16-125A)
419030 | ВА47-MSD-1P-16A | ВА47-MSD-1P-16A Выключатель-нагрузки модульный 1P/16A/230/400VAC | 62
419034 | ВА47-MSD-1P-25A | ВА47-MSD-1P-25A Выключатель-нагрузки модульный 1P/25A/230/400VAC | 83
419038 | ВА47-MSD-1P-40A | ВА47-MSD-1P-40A Выключатель-нагрузки модульный 1P/40A/230/400VAC | 310
419046 | ВА47-MSD-1P-63A | ВА47-MSD-1P-63A Выключатель-нагрузки модульный 1P/63A/230/400VAC | 19
Выключатель нагрузки ВА47-МSD - 2P (16-125A)
419031 | ВА47-MSD-2P-16A | ВА47-MSD-2P-16A Выключатель-нагрузки модульный 2P/16A/230/400VAC | 1131
419035 | ВА47-MSD-2P-25A | ВА47-MSD-2P-25A Выключатель-нагрузки модульный 2P/25A/230/400VAC | 1131
419039 | ВА47-MSD-2P-40A | ВА47-MSD-2P-40A Выключатель-нагрузки модульный 2P/40A/230/400VAC | 315
419043 | ВА47-MSD-2P-50A | ВА47-MSD-2P-50A Выключатель-нагрузки модульный 2P/50A/230/400VAC | 114
419047 | ВА47-MSD-2P-63A | ВА47-MSD-2P-63A Выключатель-нагрузки модульный 2P/63A/230/400VAC | 227
419051 | ВА47-MSD-2P-80A | ВА47-MSD-2P-80A Выключатель-нагрузки модульный 2P/80A/230/400VAC | 102
419055 | ВА47-MSD-2P-100A | ВА47-MSD-2P-100A Выключатель-нагрузки модульный 2P/100A/230/400VAC | 102
419059 | ВА47-MSD-2P-125A | ВА47-MSD-2P-125A Выключатель-нагрузки модульный 2P/125A/230/400VAC | 120
Выключатель нагрузки ВА47-МSD - 3P (16-125A)
419032 | ВА47-MSD-3P-16A | ВА47-MSD-3P-16A Выключатель-нагрузки модульный 3P/16A/230/400VAC | 285
419036 | ВА47-MSD-3P-25A | ВА47-MSD-3P-25A Выключатель-нагрузки модульный 3P/25A/230/400VAC | 42
419040 | ВА47-MSD-3P-40A | ВА47-MSD-3P-40A Выключатель-нагрузки модульный 3P/40A/230/400VAC | 182
419048 | ВА47-MSD-3P-63A | ВА47-MSD-3P-63A Выключатель-нагрузки модульный 3P/63A/230/400VAC | 181
419052 | ВА47-MSD-3P-80A | ВА47-MSD-3P-80A Выключатель-нагрузки модульный 3P/80A/230/400VAC | 187
419056 | ВА47-MSD-3P-100A | ВА47-MSD-3P-100A Выключатель-нагрузки модульный 3P/100A/230/400VAC | 187
419060 | ВА47-MSD-3P-125A | ВА47-MSD-3P-125A Выключатель-нагрузки модульный 3P/125A/230/400VAC | 39
Выключатель нагрузки ВА47-МSD - 4P (16-125A)
419033 | ВА47-MSD-4P-16A | ВА47-MSD-4P-16A Выключатель-нагрузки модульный 4P/16A/230/400VAC | 259
419041 | ВА47-MSD-4P-40A | ВА47-MSD-4P-40A Выключатель-нагрузки модульный 4P/40A/230/400VAC | 31
419045 | ВА47-MSD-4P-50A | ВА47-MSD-4P-50A Выключатель-нагрузки модульный 4P/50A/230/400VAC | 54
419049 | ВА47-MSD-4P-63A | ВА47-MSD-4P-63A Выключатель-нагрузки модульный 4P/63A/230/400VAC | 58
419057 | ВА47-MSD-4P-100A | ВА47-MSD-4P-100A Выключатель-нагрузки модульный 4P/100A/230/400VAC | 135
Автоматические выключатели постоянного тока типа MCB-N - 2P, 6kA, хар-ка С (1-63A)
401539 | ВА47-MCB-N-2P-C1-DC | ВА47-MCB-N-2P-C1-DC Выключатель автоматический 2P/1A/С/500VDC/6kA | 303
401540 | ВА47-MCB-N-2P-C2-DC | ВА47-MCB-N-2P-C2-DC Выключатель автоматический 2P/2A/С/500VDC/6kA | 1472
401541 | ВА47-MCB-N-2P-C3-DC | ВА47-MCB-N-2P-C3-DC Выключатель автоматический 2P/3A/С/500VDC/6kA | 755
401542 | ВА47-MCB-N-2P-C4-DC | ВА47-MCB-N-2P-C4-DC Выключатель автоматический 2P/4A/С/500VDC/6kA | 228
401543 | ВА47-MCB-N-2P-C6-DC | ВА47-MCB-N-2P-C6-DC Выключатель автоматический 2P/6A/С/500VDC/6kA | 182
401544 | ВА47-MCB-N-2P-C10-DC | ВА47-MCB-N-2P-C10-DC Выключатель автоматический 2P/10A/С/500VDC/6kA | 47
401547 | ВА47-MCB-N-2P-C25-DC | ВА47-MCB-N-2P-C25-DC Выключатель автоматический 2P/25A/С/500VDC/6kA | 166
401548 | ВА47-MCB-N-2P-C32-DC | ВА47-MCB-N-2P-C32-DC Выключатель автоматический 2P/32A/С/500VDC/6kA | 1
401551 | ВА47-MCB-N-2P-C63-DC | ВА47-MCB-N-2P-C63-DC Выключатель автоматический 2P/63A/С/500VDC/6kA | 20
401513 | ВА47-MCB-N-1P-C1-DC | ВА47-MCB-N-1P-C1-DC Выключатель автоматический 1P/1A/C/250VDC/6kA | 58
401518 | ВА47-MCB-N-1P-C10-DC | ВА47-MCB-N-1P-C10-DC Выключатель автоматический 1P/10A/C/250VDC/6kA | 27
401514 | ВА47-MCB-N-1P-C2-DC | ВА47-MCB-N-1P-C2-DC Выключатель автоматический 1P/2A/C/250VDC/6kA | 45
401516 | ВА47-MCB-N-1P-C4-DC | ВА47-MCB-N-1P-C4-DC Выключатель автоматический 1P/4A/C/250VDC/6kA | 48
401517 | ВА47-MCB-N-1P-C6-DC | ВА47-MCB-N-1P-C6-DC Выключатель автоматический 1P/6A/C/250VDC/6kA | 28
401533 | ВА47-MCB-N-2P-B20-DC | ВА47-MCB-N-2P-B20-DC Выключатель автоматический 2P/20A/B/500VDC/6kA | 4
Автоматические выключатели постоянного тока типа MCB-H - 2P, 10kA, хар-ка C (1-63A)
402539 | ВА47-MCB-H-2P-C1-DC | ВА47-MCB-H-2P-C1-DC Выключатель автоматический 2P/1A/C/500VDC/10kA | 663
402540 | ВА47-MCB-H-2P-C2-DC | ВА47-MCB-H-2P-C2-DC Выключатель автоматический 2P/2A/C/500VDC/10kA | 2353
402541 | ВА47-MCB-H-2P-C3-DC | ВА47-MCB-H-2P-C3-DC Выключатель автоматический 2P/3A/C/500VDC/10kA | 1132
402542 | ВА47-MCB-H-2P-C4-DC | ВА47-MCB-H-2P-C4-DC Выключатель автоматический 2P/4A/C/500VDC/10kA | 1180
402543 | ВА47-MCB-H-2P-C6-DC | ВА47-MCB-H-2P-C6-DC Выключатель автоматический 2P/6A/C/500VDC/10kA | 511
402544 | ВА47-MCB-H-2P-C10-DC | ВА47-MCB-H-2P-C10-DC Выключатель автоматический 2P/10A/C/500VDC/10kA | 231
402546 | ВА47-MCB-H-2P-C20-DC | ВА47-MCB-H-2P-C20-DC Выключатель автоматический 2P/20A/C/500VDC/10kA | 575
402547 | ВА47-MCB-H-2P-C25-DC | ВА47-MCB-H-2P-C25-DC Выключатель автоматический 2P/25A/C/500VDC/10kA | 166
402548 | ВА47-MCB-H-2P-C32-DC | ВА47-MCB-H-2P-C32-DC Выключатель автоматический 2P/32A/C/500VDC/10kA | 150
402549 | ВА47-MCB-H-2P-C40-DC | ВА47-MCB-H-2P-C40-DC Выключатель автоматический 2P/40A/C/500VDC/10kA | 128
402500 | ВА47-MCB-H-1P-B1-DC | ВА47-MCB-H-1P-B1-DC Выключатель автоматический 1P/1A/B/250VDC/10kA | 50
402505 | ВА47-MCB-H-1P-B10-DC | ВА47-MCB-H-1P-B10-DC Выключатель автоматический 1P/10A/B/250VDC/10kA | 60
402504 | ВА47-MCB-H-1P-B6-DC | ВА47-MCB-H-1P-B6-DC Выключатель автоматический 1P/6A/B/250VDC/10kA | 51
402518 | ВА47-MCB-H-1P-C10-DC | ВА47-MCB-H-1P-C10-DC Выключатель автоматический 1P/10A/C/250VDC/10kA | 119
402519 | ВА47-MCB-H-1P-C16-DC | ВА47-MCB-H-1P-C16-DC Выключатель автоматический 1P/16A/C/250VDC/10kA | 251
402514 | ВА47-MCB-H-1P-C2-DC | ВА47-MCB-H-1P-C2-DC Выключатель автоматический 1P/2A/C/250VDC/10kA | 113
402520 | ВА47-MCB-H-1P-C20-DC | ВА47-MCB-H-1P-C20-DC Выключатель автоматический 1P/20A/C/250VDC/10kA | 57
402521 | ВА47-MCB-H-1P-C25-DC | ВА47-MCB-H-1P-C25-DC Выключатель автоматический 1P/25A/C/250VDC/10kA | 116
402515 | ВА47-MCB-H-1P-C3-DC | ВА47-MCB-H-1P-C3-DC Выключатель автоматический 1P/3A/C/250VDC/10kA | 116
402522 | ВА47-MCB-H-1P-C32-DC | ВА47-MCB-H-1P-C32-DC Выключатель автоматический 1P/32A/C/250VDC/10kA | 74
402516 | ВА47-MCB-H-1P-C4-DC | ВА47-MCB-H-1P-C4-DC Выключатель автоматический 1P/4A/C/250VDC/10kA | 109
402524 | ВА47-MCB-H-1P-C50-DC | ВА47-MCB-H-1P-C50-DC Выключатель автоматический 1P/50A/C/250VDC/10kA | 41
402517 | ВА47-MCB-H-1P-C6-DC | ВА47-MCB-H-1P-C6-DC Выключатель автоматический 1P/6A/C/250VDC/10kA | 156
402525 | ВА47-MCB-H-1P-C63-DC | ВА47-MCB-H-1P-C63-DC Выключатель автоматический 1P/63A/C/250VDC/10kA | 82
402526 | ВА47-MCB-H-2P-B1-DC | ВА47-MCB-H-2P-B1-DC Выключатель автоматический 2P/1A/B/500VDC/10kA | 47
402531 | ВА47-MCB-H-2P-B10-DC | ВА47-MCB-H-2P-B10-DC Выключатель автоматический 2P/10A/B/500VDC/10kA | 114
402532 | ВА47-MCB-H-2P-B16-DC | ВА47-MCB-H-2P-B16-DC Выключатель автоматический 2P/16A/B/500VDC/10kA | 60
402527 | ВА47-MCB-H-2P-B2-DC | ВА47-MCB-H-2P-B2-DC Выключатель автоматический 2P/2A/B/500VDC/10kA | 127
402528 | ВА47-MCB-H-2P-B3-DC | ВА47-MCB-H-2P-B3-DC Выключатель автоматический 2P/3A/B/500VDC/10kA | 118
402535 | ВА47-MCB-H-2P-B32-DC | ВА47-MCB-H-2P-B32-DC Выключатель автоматический 2P/32A/B/500VDC/10kA | 60
402529 | ВА47-MCB-H-2P-B4-DC | ВА47-MCB-H-2P-B4-DC Выключатель автоматический 2P/4A/B/500VDC/10kA | 43
402530 | ВА47-MCB-H-2P-B6-DC | ВА47-MCB-H-2P-B6-DC Выключатель автоматический 2P/6A/B/500VDC/10kA | 102
Аксессуары серии ВА47
400501 | ДK AL MCB-N/H/L | ДК AL MCB-N/H/L Вспомогательный контакт аварийного срабатывания выключателей автоматических серии ВА47-MCB, 1CO/6A/250V. | 24
400501B | ДК AL MCB-N/H/L | ДК AL MCB-N/H/L Вспомогательный контакт аварийного срабатывания выключателей автоматических серии ВА47-MCB, 1CO/6A/250V/Чёрный | 3125
400500B | ДК AX MCB-N/H/L | ДК AX MCB-N/H/L Дополнительный контакт выключателей автоматических серии ВА47-MCB, 1CO/6A/250V/Чёрный | 1656
400570B | ДК AXL MCB-N/H/L | ДК AXL MCB-N/H/L Комбинированный контакт выключателей автоматических серии ВА47-MCB | 1624
400504B | ДК AX2 MCB-N/H/L | ДК AX2 MCB-N/H/L Дополнительный контакт выключателей автоматических серии ВА47-MCB, 1NO/NC/6A/250V. | 1704
400508 | HP SHT MCB-N/H/L | НР SHT MCB-N/H/L Независимый расцепитель выключателей автоматических серии ВА47-MCB, 110-415VAC. | 1024
400522 | НР SHT 220DC MCB-N/H/L | НР SHT 220DC MCB-N/H/L Независимый расцепитель выключателей автоматических серии ВА47-MCB, 220VDC. | 1009
400508L | HP SHT MCB - N/H/L | НР SHT MCB-N/H/L Независимый расцепитель выключателей автоматических серии ВА47-MCB, 110-415VAC. Монтаж слева | 1048
400505 | ДК AX+SHT MCB-N/H/L | ДК AX+SHT MCB-N/H/L Дополнительный контакт выключателей автоматических серии ВА47-MCB, 1CO/6A/250V + SHT. | 1284
400506 | ДК AX+UVT MCB-N/H/L | ДК AX+UVT MCB-N/H/L Дополнительный контакт выключателей автоматических серии ВА47-MCB, 1CO/6A/250V + UVT | 58
400514 | MCB-ШГ101 | MCB-ШГ101 Шинка гребенчатая 1P, вывод штырьевой, длина 1м | 216
400516 | MCB-ШГ201 | MCB-ШГ201 Шинка гребенчатая 2P, вывод штырьевой, длина 1м | 301
400517 | MCB-ШГ202 | MCB-ШГ202 Шинка гребенчатая 2P, вывод типа-U, длина 1м | 268
400518 | MCB-ШГ301 | MCB-ШГ301 Шинка гребенчатая 3P, вывод штырьевой, длина 1м | 320
400519 | MCB-ШГ302 | MCB-ШГ302 Шинка гребенчатая 3P, вывод типа-U, длина 1м | 807
400520 | MCB-ШГ401 | MCB-ШГ401 Шинка гребенчатая 4P, вывод штырьевой, длина 1м | 10
400526 | MCB-ЗШГ101 | MCB-ЗШГ101 Заглушка для шинки ШГ101 | 50
400528 | MCB-ЗШГ301 | MCB-ЗШГ301 Заглушка для шинки ШГ301 | 50
404369 | ВА47 МП2 1P AKSOL 230VAC/220VDC | МП2 1P MCB-N/H/L 230VAC/220VDC Моторный привод выключателей автоматических серии ВА47-MCB 1P MCB-N/H/L 230VAC/220VDC | 107
404372 | ВА47 МП2 1P AKSOL 24VDC | МП2 1P MCB-N/H/L 24VDC Моторный привод выключателей автоматических серии ВА47-MCB 1P MCB-N/H/L 24VDC | 6
404374 | ВА47 МП2 2P AKSOL 230VAC/220VDC | МП2 2P MCB-N/H/L 230VAC/220VDC Моторный привод выключателей автоматических серии ВА47-MCB 2P MCB-N/H/L 230VAC/220VDC | 476
404378 | ВА47 МП2 3P AKSOL 230VAC/220VDC | МП2 3P MCB-N/H/L 230VAC/220VDC Моторный привод выключателей автоматических серии ВА47-MCB 3P MCB-N/H/L 230VAC/220VDC | 100
404382 | ВА47 МП2 4P AKSOL 230VAC/220VDC | МП2 4P MCB-N/H/L 230VAC/220VDC Моторный привод выключателей автоматических серии ВА47-MCB 4P MCB-N/H/L 230VAC/220VDC | 74
404387 | ВА47 МП3 4P AKSOL 230VAC | МП3 4P MCB-N/H/L 230VAC Моторный привод выключателей автоматических серии ВА47-MCB 4P MCB-N/H/L 230VAC | 1
400507 | РМН UVT MCB-N/H/L | РМН UVT MCB-N/H/L Расцепитель мин/макс. напряжения 170 +/-5% (мин.)/280 +/-5% (макс.) выключателей автоматических серии ВА47-MCB | 62
404512 | РПВ EH MCB-N/H/L~125H | РПВ EH MCB-N/H/L~125H Выносная поворотная рукоятка выключателей автоматических серии ВА47-MCB-N/H/L | 544
400513 | ЦВИ PB MCB-N/H/L | ЦВИ PB MCB-N/H/L Основание для втычного аппарата выключателей автоматических серии ВА47-MCB N/H/L, 1 полюс. | 661
Автоматические выключатели типа MCB-H-AKSOL - 1P, 10kA, хар-ка B (1-63A)
482101 | ВА47-MCB-H-AKSOL-1P-B1-AC | ВА47-MCB-H-AKSOL-1P-B1-AC Выключатель автоматический 1P/1A/B/10kA | 119
482102 | ВА47-MCB-H-AKSOL-1P-B2-AC | ВА47-MCB-H-AKSOL-1P-B2-AC Выключатель автоматический 1P/2A/B/10kA | 714
482103 | ВА47-MCB-H-AKSOL-1P-B3-AC | ВА47-MCB-H-AKSOL-1P-B3-AC Выключатель автоматический 1P/3A/B/10kA | 97
482104 | ВА47-MCB-H-AKSOL-1P-B4-AC | ВА47-MCB-H-AKSOL-1P-B4-AC Выключатель автоматический 1P/4A/B/10kA | 205
482106 | ВА47-MCB-H-AKSOL-1P-B6-AC | ВА47-MCB-H-AKSOL-1P-B6-AC Выключатель автоматический 1P/6A/B/10kA | 452
482110 | ВА47-MCB-H-AKSOL-1P-B10-AC | ВА47-MCB-H-AKSOL-1P-B10-AC Выключатель автоматический 1P/10A/B/10kA | 32
482116 | ВА47-MCB-H-AKSOL-1P-B16-AC | ВА47-MCB-H-AKSOL-1P-B16-AC Выключатель автоматический 1P/16A/B/10kA | 55
482120 | ВА47-MCB-H-AKSOL-1P-B20-AC | ВА47-MCB-H-AKSOL-1P-B20-AC Выключатель автоматический 1P/20A/B/10kA | 72
482125 | ВА47-MCB-H-AKSOL-1P-B25-AC | ВА47-MCB-H-AKSOL-1P-B25-AC Выключатель автоматический 1P/25A/B/10kA | 71
482132 | ВА47-MCB-H-AKSOL-1P-B32-AC | ВА47-MCB-H-AKSOL-1P-B32-AC Выключатель автоматический 1P/32A/B/10kA | 72
482150 | ВА47-MCB-H-AKSOL-1P-B50-AC | ВА47-MCB-H-AKSOL-1P-B50-AC Выключатель автоматический 1P/50A/B/10kA | 8
Автоматические выключатели типа MCB-H-AKSOL - 2P, 10kA, хар-ка B (1-63A)
482201 | ВА47-MCB-H-AKSOL-2P-B1-AC | ВА47-MCB-H-AKSOL-2P-B1-AC Выключатель автоматический 2P/1A/B/10kA | 30
482202 | ВА47-MCB-H-AKSOL-2P-B2-AC | ВА47-MCB-H-AKSOL-2P-B2-AC Выключатель автоматический 2P/2A/B/10kA | 154
482203 | ВА47-MCB-H-AKSOL-2P-B3-AC | ВА47-MCB-H-AKSOL-2P-B3-AC Выключатель автоматический 2P/3A/B/10kA | 380
482204 | ВА47-MCB-H-AKSOL-2P-B4-AC | ВА47-MCB-H-AKSOL-2P-B4-AC Выключатель автоматический 2P/4A/B/10kA | 185
482206 | ВА47-MCB-H-AKSOL-2P-B6-AC | ВА47-MCB-H-AKSOL-2P-B6-AC Выключатель автоматический 2P/6A/B/10kA | 122
482210 | ВА47-MCB-H-AKSOL-2P-B10-AC | ВА47-MCB-H-AKSOL-2P-B10-AC Выключатель автоматический 2P/10A/B/10kA | 245
482225 | ВА47-MCB-H-AKSOL-2P-B25-AC | ВА47-MCB-H-AKSOL-2P-B25-AC Выключатель автоматический 2P/25A/B/10kA | 100
482232 | ВА47-MCB-H-AKSOL-2P-B32-AC | ВА47-MCB-H-AKSOL-2P-B32-AC Выключатель автоматический 2P/32A/B/10kA | 114
482240 | ВА47-MCB-H-AKSOL-2P-B40-AC | ВА47-MCB-H-AKSOL-2P-B40-AC Выключатель автоматический 2P/40A/B/10kA | 103
Автоматические выключатели типа MCB-H-AKSOL - 3P, 10kA, хар-ка B (1-63A)
482303 | ВА47-MCB-H-AKSOL-3P-B3-AC | ВА47-MCB-H-AKSOL-3P-B3-AC Выключатель автоматический 3P/3A/B/10kA | 41
482304 | ВА47-MCB-H-AKSOL-3P-B4-AC | ВА47-MCB-H-AKSOL-3P-B4-AC Выключатель автоматический 3P/4A/B/10kA | 107
482306 | ВА47-MCB-H-AKSOL-3P-B6-AC | ВА47-MCB-H-AKSOL-3P-B6-AC Выключатель автоматический 3P/6A/B/10kA | 133
482310 | ВА47-MCB-H-AKSOL-3P-B10-AC | ВА47-MCB-H-AKSOL-3P-B10-AC Выключатель автоматический 3P/10A/B/10kA | 175
482316 | ВА47-MCB-H-AKSOL-3P-B16-AC | ВА47-MCB-H-AKSOL-3P-B16-AC Выключатель автоматический 3P/16A/B/10kA | 73
482320 | ВА47-MCB-H-AKSOL-3P-B20-AC | ВА47-MCB-H-AKSOL-3P-B20-AC Выключатель автоматический 3P/20A/B/10kA | 41
482325 | ВА47-MCB-H-AKSOL-3P-B25-AC | ВА47-MCB-H-AKSOL-3P-B25-AC Выключатель автоматический 3P/25A/B/10kA | 109
482332 | ВА47-MCB-H-AKSOL-3P-B32-AC | ВА47-MCB-H-AKSOL-3P-B32-AC Выключатель автоматический 3P/32A/B/10kA | 77
482340 | ВА47-MCB-H-AKSOL-3P-B40-AC | ВА47-MCB-H-AKSOL-3P-B40-AC Выключатель автоматический 3P/40A/B/10kA | 83
Автоматические выключатели типа MCB-H-AKSOL - 4P, 10kA, хар-ка B (1-63A)
482402 | ВА47-MCB-H-AKSOL-4P-B2-AC | ВА47-MCB-H-AKSOL-4P-B2-AC Выключатель автоматический 4P/2A/B/10kA | 23
482403 | ВА47-MCB-H-AKSOL-4P-B3-AC | ВА47-MCB-H-AKSOL-4P-B3-AC Выключатель автоматический 4P/3A/B/10kA | 27
482404 | ВА47-MCB-H-AKSOL-4P-B4-AC | ВА47-MCB-H-AKSOL-4P-B4-AC Выключатель автоматический 4P/4A/B/10kA | 69
482406 | ВА47-MCB-H-AKSOL-4P-B6-AC | ВА47-MCB-H-AKSOL-4P-B6-AC Выключатель автоматический 4P/6A/B/10kA | 179
482410 | ВА47-MCB-H-AKSOL-4P-B10-AC | ВА47-MCB-H-AKSOL-4P-B10-AC Выключатель автоматический 4P/10A/B/10kA | 104
482416 | ВА47-MCB-H-AKSOL-4P-B16-AC | ВА47-MCB-H-AKSOL-4P-B16-AC Выключатель автоматический 4P/16A/B/10kA | 141
482425 | ВА47-MCB-H-AKSOL-4P-B25-AC | ВА47-MCB-H-AKSOL-4P-B25-AC Выключатель автоматический 4P/25A/B/10kA | 145
482432 | ВА47-MCB-H-AKSOL-4P-B32-AC | ВА47-MCB-H-AKSOL-4P-B32-AC Выключатель автоматический 4P/32A/B/10kA | 132
Автоматические выключатели типа MCB-H-AKSOL - 1P, 10kA, хар-ка C (1-63A)
483101 | ВА47-MCB-H-AKSOL-1P-C1-AC | ВА47-MCB-H-AKSOL-1P-C1-AC Выключатель автоматический 1P/1A/С/10kA | 245
483102 | ВА47-MCB-H-AKSOL-1P-C2-AC | ВА47-MCB-H-AKSOL-1P-C2-AC Выключатель автоматический 1P/2A/С/10kA | 178
483103 | ВА47-MCB-H-AKSOL-1P-C3-AC | ВА47-MCB-H-AKSOL-1P-C3-AC Выключатель автоматический 1P/3A/С/10kA | 120
483104 | ВА47-MCB-H-AKSOL-1P-C4-AC | ВА47-MCB-H-AKSOL-1P-C4-AC Выключатель автоматический 1P/4A/С/10kA | 199
483106 | ВА47-MCB-H-AKSOL-1P-C6-AC | ВА47-MCB-H-AKSOL-1P-C6-AC Выключатель автоматический 1P/6A/С/10kA | 483
483110 | ВА47-MCB-H-AKSOL-1P-C10-AC | ВА47-MCB-H-AKSOL-1P-C10-AC Выключатель автоматический 1P/10A/С/10kA | 395
483116 | ВА47-MCB-H-AKSOL-1P-C16-AC | ВА47-MCB-H-AKSOL-1P-C16-AC Выключатель автоматический 1P/16A/С/10kA | 847
483120 | ВА47-MCB-H-AKSOL-1P-C20-AC | ВА47-MCB-H-AKSOL-1P-C20-AC Выключатель автоматический 1P/20A/С/10kA | 120
483125 | ВА47-MCB-H-AKSOL-1P-C25-AC | ВА47-MCB-H-AKSOL-1P-C25-AC Выключатель автоматический 1P/25A/С/10kA | 272
483132 | ВА47-MCB-H-AKSOL-1P-C32-AC | ВА47-MCB-H-AKSOL-1P-C32-AC Выключатель автоматический 1P/32A/С/10kA | 113
483140 | ВА47-MCB-H-AKSOL-1P-C40-AC | ВА47-MCB-H-AKSOL-1P-C40-AC Выключатель автоматический 1P/40A/С/10kA | 120
483150 | ВА47-MCB-H-AKSOL-1P-C50-AC | ВА47-MCB-H-AKSOL-1P-C50-AC Выключатель автоматический 1P/50A/С/10kA | 132
483163 | ВА47-MCB-H-AKSOL-1P-C63-AC | ВА47-MCB-H-AKSOL-1P-C63-AC Выключатель автоматический 1P/63A/С/10kA | 107
Автоматические выключатели типа MCB-H-AKSOL - 2P, 10kA, хар-ка C (1-63A)
483202 | ВА47-MCB-H-AKSOL-2P-C2-AC | ВА47-MCB-H-AKSOL-2P-C2-AC Выключатель автоматический 2P/2A/С/10kA | 300
483203 | ВА47-MCB-H-AKSOL-2P-C3-AC | ВА47-MCB-H-AKSOL-2P-C3-AC Выключатель автоматический 2P/3A/С/10kA | 163
483204 | ВА47-MCB-H-AKSOL-2P-C4-AC | ВА47-MCB-H-AKSOL-2P-C4-AC Выключатель автоматический 2P/4A/С/10kA | 387
483206 | ВА47-MCB-H-AKSOL-2P-C6-AC | ВА47-MCB-H-AKSOL-2P-C6-AC Выключатель автоматический 2P/6A/С/10kA | 297
483210 | ВА47-MCB-H-AKSOL-2P-C10-AC | ВА47-MCB-H-AKSOL-2P-C10-AC Выключатель автоматический 2P/10A/С/10kA | 384
483216 | ВА47-MCB-H-AKSOL-2P-C16-AC | ВА47-MCB-H-AKSOL-2P-C16-AC Выключатель автоматический 2P/16A/С/10kA | 971
483220 | ВА47-MCB-H-AKSOL-2P-C20-AC | ВА47-MCB-H-AKSOL-2P-C20-AC Выключатель автоматический 2P/20A/С/10kA | 427
483225 | ВА47-MCB-H-AKSOL-2P-C25-AC | ВА47-MCB-H-AKSOL-2P-C25-AC Выключатель автоматический 2P/25A/С/10kA | 864
483232 | ВА47-MCB-H-AKSOL-2P-C32-AC | ВА47-MCB-H-AKSOL-2P-C32-AC Выключатель автоматический 2P/32A/С/10kA | 256
483240 | ВА47-MCB-H-AKSOL-2P-C40-AC | ВА47-MCB-H-AKSOL-2P-C40-AC Выключатель автоматический 2P/40A/С/10kA | 64
483250 | ВА47-MCB-H-AKSOL-2P-C50-AC | ВА47-MCB-H-AKSOL-2P-C50-AC Выключатель автоматический 2P/50A/С/10kA | 51
483263 | ВА47-MCB-H-AKSOL-2P-C63-AC | ВА47-MCB-H-AKSOL-2P-C63-AC Выключатель автоматический 2P/63A/С/10kA | 51
Автоматические выключатели типа MCB-H-AKSOL - 3P, 10kA, хар-ка C (1-63A)
483301 | ВА47-MCB-H-AKSOL-3P-C1-AC | ВА47-MCB-H-AKSOL-3P-C1-AC Выключатель автоматический 3P/1A/С/10kA | 60
483302 | ВА47-MCB-H-AKSOL-3P-C2-AC | ВА47-MCB-H-AKSOL-3P-C2-AC Выключатель автоматический 3P/2A/С/10kA | 130
483303 | ВА47-MCB-H-AKSOL-3P-C3-AC | ВА47-MCB-H-AKSOL-3P-C3-AC Выключатель автоматический 3P/3A/С/10kA | 59
483304 | ВА47-MCB-H-AKSOL-3P-C4-AC | ВА47-MCB-H-AKSOL-3P-C4-AC Выключатель автоматический 3P/4A/С/10kA | 53
483306 | ВА47-MCB-H-AKSOL-3P-C6-AC | ВА47-MCB-H-AKSOL-3P-C6-AC Выключатель автоматический 3P/6A/С/10kA | 322
483310 | ВА47-MCB-H-AKSOL-3P-C10-AC | ВА47-MCB-H-AKSOL-3P-C10-AC Выключатель автоматический 3P/10A/С/10kA | 194
483316 | ВА47-MCB-H-AKSOL-3P-C16-AC | ВА47-MCB-H-AKSOL-3P-C16-AC Выключатель автоматический 3P/16A/С/10kA | 309
483320 | ВА47-MCB-H-AKSOL-3P-C20-AC | ВА47-MCB-H-AKSOL-3P-C20-AC Выключатель автоматический 3P/20A/С/10kA | 41
483325 | ВА47-MCB-H-AKSOL-3P-C25-AC | ВА47-MCB-H-AKSOL-3P-C25-AC Выключатель автоматический 3P/25A/С/10kA | 414
483332 | ВА47-MCB-H-AKSOL-3P-C32-AC | ВА47-MCB-H-AKSOL-3P-C32-AC Выключатель автоматический 3P/32A/С/10kA | 134
483340 | ВА47-MCB-H-AKSOL-3P-C40-AC | ВА47-MCB-H-AKSOL-3P-C40-AC Выключатель автоматический 3P/40A/С/10kA | 111
483350 | ВА47-MCB-H-AKSOL-3P-C50-AC | ВА47-MCB-H-AKSOL-3P-C50-AC Выключатель автоматический 3P/50A/С/10kA | 50
483363 | ВА47-MCB-H-AKSOL-3P-C63-AC | ВА47-MCB-H-AKSOL-3P-C63-AC Выключатель автоматический 3P/63A/С/10kA | 60
Автоматические выключатели типа MCB-H-AKSOL - 4P, 10kA, хар-ка C (1-63A)
483401 | ВА47-MCB-H-AKSOL-4P-C1-AC | ВА47-MCB-H-AKSOL-4P-C1-AC Выключатель автоматический 4P/1A/С/10kA | 60
483402 | ВА47-MCB-H-AKSOL-4P-C2-AC | ВА47-MCB-H-AKSOL-4P-C2-AC Выключатель автоматический 4P/2A/С/10kA | 60
483403 | ВА47-MCB-H-AKSOL-4P-C3-AC | ВА47-MCB-H-AKSOL-4P-C3-AC Выключатель автоматический 4P/3A/С/10kA | 60
483404 | ВА47-MCB-H-AKSOL-4P-C4-AC | ВА47-MCB-H-AKSOL-4P-C4-AC Выключатель автоматический 4P/4A/С/10kA | 54
483406 | ВА47-MCB-H-AKSOL-4P-C6-AC | ВА47-MCB-H-AKSOL-4P-C6-AC Выключатель автоматический 4P/6A/С/10kA | 422
483410 | ВА47-MCB-H-AKSOL-4P-C10-AC | ВА47-MCB-H-AKSOL-4P-C10-AC Выключатель автоматический 4P/10A/С/10kA | 306
483416 | ВА47-MCB-H-AKSOL-4P-C16-AC | ВА47-MCB-H-AKSOL-4P-C16-AC Выключатель автоматический 4P/16A/С/10kA | 385
483420 | ВА47-MCB-H-AKSOL-4P-C20-AC | ВА47-MCB-H-AKSOL-4P-C20-AC Выключатель автоматический 4P/20A/С/10kA | 127
483425 | ВА47-MCB-H-AKSOL-4P-C25-AC | ВА47-MCB-H-AKSOL-4P-C25-AC Выключатель автоматический 4P/25A/С/10kA | 1000
483432 | ВА47-MCB-H-AKSOL-4P-C32-AC | ВА47-MCB-H-AKSOL-4P-C32-AC Выключатель автоматический 4P/32A/С/10kA | 701
483440 | ВА47-MCB-H-AKSOL-4P-C40-AC | ВА47-MCB-H-AKSOL-4P-C40-AC Выключатель автоматический 4P/40A/С/10kA | 240
483450 | ВА47-MCB-H-AKSOL-4P-C50-AC | ВА47-MCB-H-AKSOL-4P-C50-AC Выключатель автоматический 4P/50A/С/10kA | 126
483463 | ВА47-MCB-H-AKSOL-4P-C63-AC | ВА47-MCB-H-AKSOL-4P-C63-AC Выключатель автоматический 4P/63A/С/10kA | 213
Автоматические выключатели типа MCB-H-AKSOL - 1P, 10kA, хар-ка D (1-63A)
484104 | ВА47-MCB-H-AKSOL-1P-D4-AC | ВА47-MCB-H-AKSOL-1P-D4-AC Выключатель автоматический 1P/4A/D/10kA | 46
484106 | ВА47-MCB-H-AKSOL-1P-D6-AC | ВА47-MCB-H-AKSOL-1P-D6-AC Выключатель автоматический 1P/6A/D/10kA | 64
484110 | ВА47-MCB-H-AKSOL-1P-D10-AC | ВА47-MCB-H-AKSOL-1P-D10-AC Выключатель автоматический 1P/10A/D/10kA | 18
484116 | ВА47-MCB-H-AKSOL-1P-D16-AC | ВА47-MCB-H-AKSOL-1P-D16-AC Выключатель автоматический 1P/16A/D/10kA | 24
Автоматические выключатели типа MCB-H-AKSOL - 2P, 10kA, хар-ка D (1-63A)
484202 | ВА47-MCB-H-AKSOL-2P-D2-AC | ВА47-MCB-H-AKSOL-2P-D2-AC Выключатель автоматический 2P/2A/D/10kA | 130
484203 | ВА47-MCB-H-AKSOL-2P-D3-AC | ВА47-MCB-H-AKSOL-2P-D3-AC Выключатель автоматический 2P/3A/D/10kA | 98
484204 | ВА47-MCB-H-AKSOL-2P-D4-AC | ВА47-MCB-H-AKSOL-2P-D4-AC Выключатель автоматический 2P/4A/D/10kA | 90
484206 | ВА47-MCB-H-AKSOL-2P-D6-AC | ВА47-MCB-H-AKSOL-2P-D6-AC Выключатель автоматический 2P/6A/D/10kA | 96
484210 | ВА47-MCB-H-AKSOL-2P-D10-AC | ВА47-MCB-H-AKSOL-2P-D10-AC Выключатель автоматический 2P/10A/D/10kA | 38
484216 | ВА47-MCB-H-AKSOL-2P-D16-AC | ВА47-MCB-H-AKSOL-2P-D16-AC Выключатель автоматический 2P/16A/D/10kA | 69
Автоматические выключатели типа MCB-H-AKSOL - 3P, 10kA, хар-ка D (1-63A)
484302 | ВА47-MCB-H-AKSOL-3P-D2-AC | ВА47-MCB-H-AKSOL-3P-D2-AC Выключатель автоматический 3P/2A/D/10kA | 60
484303 | ВА47-MCB-H-AKSOL-3P-D3-AC | ВА47-MCB-H-AKSOL-3P-D3-AC Выключатель автоматический 3P/3A/D/10kA | 60
484304 | ВА47-MCB-H-AKSOL-3P-D4-AC | ВА47-MCB-H-AKSOL-3P-D4-AC Выключатель автоматический 3P/4A/D/10kA | 239
484306 | ВА47-MCB-H-AKSOL-3P-D6-AC | ВА47-MCB-H-AKSOL-3P-D6-AC Выключатель автоматический 3P/6A/D/10kA | 69
484310 | ВА47-MCB-H-AKSOL-3P-D10-AC | ВА47-MCB-H-AKSOL-3P-D10-AC Выключатель автоматический 3P/10A/D/10kA | 48
484316 | ВА47-MCB-H-AKSOL-3P-D16-AC | ВА47-MCB-H-AKSOL-3P-D16-AC Выключатель автоматический 3P/16A/D/10kA | 137
484325 | ВА47-MCB-H-AKSOL-3P-D25-AC | ВА47-MCB-H-AKSOL-3P-D25-AC Выключатель автоматический 3P/25A/D/10kA | 76
484350 | ВА47-MCB-H-AKSOL-3P-D50-AC | ВА47-MCB-H-AKSOL-3P-D50-AC Выключатель автоматический 3P/50A/D/10kA | 109
484363 | ВА47-MCB-H-AKSOL-3P-D63-AC | ВА47-MCB-H-AKSOL-3P-D63-AC Выключатель автоматический 3P/63A/D/10kA | 84
Автоматические выключатели типа MCB-H-AKSOL - 4P, 10kA, хар-ка D (1-63A)
484402 | ВА47-MCB-H-AKSOL-4P-D2-AC | ВА47-MCB-H-AKSOL-4P-D2-AC Выключатель автоматический 4P/2A/D/10kA | 3
484416 | ВА47-MCB-H-AKSOL-4P-D16-AC | ВА47-MCB-H-AKSOL-4P-D16-AC Выключатель автоматический 4P/16A/D/10kA | 178
484425 | ВА47-MCB-H-AKSOL-4P-D25-AC | ВА47-MCB-H-AKSOL-4P-D25-AC Выключатель автоматический 4P/25A/D/10kA | 4
484432 | ВА47-MCB-H-AKSOL-4P-D32-AC | ВА47-MCB-H-AKSOL-4P-D32-AC Выключатель автоматический 4P/32A/D/10kA | 12
Автоматические выключатели типа MCB-L-AKSOL - 1P, 15kA, хар-ка В (1-63A)
502101 | ВА47-MCB-L-AKSOL-1P-B1-AC | ВА47-MCB-L-AKSOL-1P-B1-AC Выключатель автоматический 1P/1A/B/15kA | 119
502102 | ВА47-MCB-L-AKSOL-1P-B2-AC | ВА47-MCB-L-AKSOL-1P-B2-AC Выключатель автоматический 1P/2A/B/15kA | 714
502103 | ВА47-MCB-L-AKSOL-1P-B3-AC | ВА47-MCB-L-AKSOL-1P-B3-AC Выключатель автоматический 1P/3A/B/15kA | 97
502104 | ВА47-MCB-L-AKSOL-1P-B4-AC | ВА47-MCB-L-AKSOL-1P-B4-AC Выключатель автоматический 1P/4A/B/15kA | 205
502106 | ВА47-MCB-L-AKSOL-1P-B6-AC | ВА47-MCB-L-AKSOL-1P-B6-AC Выключатель автоматический 1P/6A/B/15kA | 452
502110 | ВА47-MCB-L-AKSOL-1P-B10-AC | ВА47-MCB-L-AKSOL-1P-B10-AC Выключатель автоматический 1P/10A/B/15kA | 32
502116 | ВА47-MCB-L-AKSOL-1P-B16-AC | ВА47-MCB-L-AKSOL-1P-B16-AC Выключатель автоматический 1P/16A/B/15kA | 55
502120 | ВА47-MCB-L-AKSOL-1P-B20-AC | ВА47-MCB-L-AKSOL-1P-B20-AC Выключатель автоматический 1P/20A/B/15kA | 72
502125 | ВА47-MCB-L-AKSOL-1P-B25-AC | ВА47-MCB-L-AKSOL-1P-B25-AC Выключатель автоматический 1P/25A/B/15kA | 71
502132 | ВА47-MCB-L-AKSOL-1P-B32-AC | ВА47-MCB-L-AKSOL-1P-B32-AC Выключатель автоматический 1P/32A/B/15kA | 72
502150 | ВА47-MCB-L-AKSOL-1P-B50-AC | ВА47-MCB-L-AKSOL-1P-B50-AC Выключатель автоматический 1P/50A/B/15kA | 8
502163 | ВА47-MCB-L-AKSOL-1P-B63-AC | ВА47-MCB-L-AKSOL-1P-B63-AC Выключатель автоматический 1P/63A/B/15kA | 35
Автоматические выключатели типа MCB-L-AKSOL - 2P, 15kA, хар-ка В (1-63A)
502202 | ВА47-MCB-L-AKSOL-2P-B2-AC | ВА47-MCB-L-AKSOL-2P-B2-AC Выключатель автоматический 2P/2A/B/15kA | 154
502203 | ВА47-MCB-L-AKSOL-2P-B3-AC | ВА47-MCB-L-AKSOL-2P-B3-AC Выключатель автоматический 2P/3A/B/15kA | 380
502204 | ВА47-MCB-L-AKSOL-2P-B4-AC | ВА47-MCB-L-AKSOL-2P-B4-AC Выключатель автоматический 2P/4A/B/15kA | 182
502206 | ВА47-MCB-L-AKSOL-2P-B6-AC | ВА47-MCB-L-AKSOL-2P-B6-AC Выключатель автоматический 2P/6A/B/15kA | 89
502210 | ВА47-MCB-L-AKSOL-2P-B10-AC | ВА47-MCB-L-AKSOL-2P-B10-AC Выключатель автоматический 2P/10A/B/15kA | 200
502216 | ВА47-MCB-L-AKSOL-2P-B16-AC | ВА47-MCB-L-AKSOL-2P-B16-AC Выключатель автоматический 2P/16A/B/15kA | 135
502220 | ВА47-MCB-L-AKSOL-2P-B20-AC | ВА47-MCB-L-AKSOL-2P-B20-AC Выключатель автоматический 2P/20A/B/15kA | 80
502225 | ВА47-MCB-L-AKSOL-2P-B25-AC | ВА47-MCB-L-AKSOL-2P-B25-AC Выключатель автоматический 2P/25A/B/15kA | 100
502232 | ВА47-MCB-L-AKSOL-2P-B32-AC | ВА47-MCB-L-AKSOL-2P-B32-AC Выключатель автоматический 2P/32A/B/15kA | 114
502240 | ВА47-MCB-L-AKSOL-2P-B40-AC | ВА47-MCB-L-AKSOL-2P-B40-AC Выключатель автоматический 2P/40A/B/15kA | 103
502250 | ВА47-MCB-L-AKSOL-2P-B50-AC | ВА47-MCB-L-AKSOL-2P-B50-AC Выключатель автоматический 2P/50A/B/15kA | 23
Автоматические выключатели типа MCB-L-AKSOL - 3P, 15kA, хар-ка В (1-63A)
502302 | ВА47-MCB-L-AKSOL-3P-B2-AC | ВА47-MCB-L-AKSOL-3P-B2-AC Выключатель автоматический 3P/2A/В/15kA | 38
502303 | ВА47-MCB-L-AKSOL-3P-B3-AC | ВА47-MCB-L-AKSOL-3P-B3-AC Выключатель автоматический 3P/3A/B/15kA | 41
502304 | ВА47-MCB-L-AKSOL-3P-B4-AC | ВА47-MCB-L-AKSOL-3P-B4-AC Выключатель автоматический 3P/4A/B/15kA | 107
502306 | ВА47-MCB-L-AKSOL-3P-B6-AC | ВА47-MCB-L-AKSOL-3P-B6-AC Выключатель автоматический 3P/6A/B/15kA | 133
502310 | ВА47-MCB-L-AKSOL-3P-B10-AC | ВА47-MCB-L-AKSOL-3P-B10-AC Выключатель автоматический 3P/10A/В/15kA | 175
502316 | ВА47-MCB-L-AKSOL-3P-B16-AC | ВА47-MCB-L-AKSOL-3P-B16-AC Выключатель автоматический 3P/16A/В/15kA | 46
502320 | ВА47-MCB-L-AKSOL-3P-B20-AC | ВА47-MCB-L-AKSOL-3P-B20-AC Выключатель автоматический 3P/20A/B/15kA | 32
502325 | ВА47-MCB-L-AKSOL-3P-B25-AC | ВА47-MCB-L-AKSOL-3P-B25-AC Выключатель автоматический 3P/25A/B/15kA | 109
502332 | ВА47-MCB-L-AKSOL-3P-B32-AC | BA47-MCB-L-AKSOL-3P-B32-AC Выключатель автоматический 3P/32A/B/15kA | 54
502340 | ВА47-MCB-L-AKSOL-3P-B40-AC | ВА47-MCB-L-AKSOL-3P-B40-AC Выключатель автоматический 3P/40A/B/15kA | 83
502350 | ВА47-MCB-L-AKSOL-3P-B50-AC | ВА47-MCB-L-AKSOL-3P-B50-AC Выключатель автоматический 3P/50A/B/15kA | 60
502363 | ВА47-MCB-L-AKSOL-3P-B63-AC | ВА47-MCB-L-AKSOL-3P-B63-AC Выключатель автоматический 3P/63A/B/15kA | 70
Автоматические выключатели типа MCB-L-AKSOL - 4P, 15kA, хар-ка В (1-63A)
502402 | ВА47-MCB-L-AKSOL-4P-B2-AC | ВА47-MCB-L-AKSOL-4P-B2-AC Выключатель автоматический 3P/2A/В/15kA | 23
502403 | ВА47-MCB-L-AKSOL-4P-B3-AC | ВА47-MCB-L-AKSOL-4P-B3-AC Выключатель автоматический 3P/3A/В/15kA | 27
502404 | ВА47-MCB-L-AKSOL-4P-B4-AC | ВА47-MCB-L-AKSOL-4P-B4-AC Выключатель автоматический 3P/4A/В/15kA | 69
502406 | ВА47-MCB-L-AKSOL-4P-B6-AC | ВА47-MCB-L-AKSOL-4P-B6-AC Выключатель автоматический 4P/6A/B/15kA | 179
502410 | ВА47-MCB-L-AKSOL-4P-B10-AC | ВА47-MCB-L-AKSOL-4P-B10-AC Выключатель автоматический 4P/10A/B/15kA | 55
502416 | ВА47-MCB-L-AKSOL-4P-B16-AC | ВА47-MCB-L-AKSOL-4P-B16-AC Выключатель автоматический 4P/16A/B/15kA | 51
502420 | ВА47-MCB-L-AKSOL-4P-B20-AC | ВА47-MCB-L-AKSOL-4P-B20-AC Выключатель автоматический 3P/20A/В/15kA | 58
502425 | ВА47-MCB-L-AKSOL-4P-B25-AC | ВА47-MCB-L-AKSOL-4P-B25-AC Выключатель автоматический 3P/25A/В/15kA | 60
502432 | ВА47-MCB-L-AKSOL-4P-B32-AC | ВА47-MCB-L-AKSOL-4P-B32-AC Выключатель автоматический 3P/32A/В/15kA | 82
502440 | ВА47-MCB-L-AKSOL-4P-B40-AC | ВА47-MCB-L-AKSOL-4P-B40-AC Выключатель автоматический 3P/40A/В/15kA | 60
502463 | ВА47-MCB-L-AKSOL-4P-B63-AC | ВА47-MCB-L-AKSOL-4P-B63-AC Выключатель автоматический 3P/63A/В/15kA | 58
Автоматические выключатели типа MCB-L-AKSOL - 1P, 15kA, хар-ка C (1-63A)
503101 | ВА47-MCB-L-AKSOL-1P-C1-AC | ВА47-MCB-L-AKSOL-1P-C1-AC Выключатель автоматический 1P/1A/C/15kA | 169
503102 | ВА47-MCB-L-AKSOL-1P-C2-AC | ВА47-MCB-L-AKSOL-1P-C2-AC Выключатель автоматический 1P/2A/C/15kA | 78
503103 | ВА47-MCB-L-AKSOL-1P-C3-AC | ВА47-MCB-L-AKSOL-1P-C3-AC Выключатель автоматический 1P/3A/C/15kA | 90
503104 | ВА47-MCB-L-AKSOL-1P-C4-AC | ВА47-MCB-L-AKSOL-1P-C4-AC Выключатель автоматический 1P/4A/C/15kA | 471
503106 | ВА47-MCB-L-AKSOL-1P-C6-AC | ВА47-MCB-L-AKSOL-1P-C6-AC Выключатель автоматический 1P/6A/C/15kA | 2186
503110 | ВА47-MCB-L-AKSOL-1P-C10-AC | ВА47-MCB-L-AKSOL-1P-C10-AC Выключатель автоматический 1P/10A/C/15kA | 228
503113 | ВА47-MCB-L-AKSOL-1P-C13-AC | ВА47-MCB-L-AKSOL-1P-C13-AC Выключатель автоматический 1P/13A/C/15kA | 20
503116 | ВА47-MCB-L-AKSOL-1P-C16-AC | ВА47-MCB-L-AKSOL-1P-C16-AC Выключатель автоматический 1P/16A/C/15kA | 107
503120 | ВА47-MCB-L-AKSOL-1P-C20-AC | ВА47-MCB-L-AKSOL-1P-C20-AC Выключатель автоматический 1P/20A/C/15kA | 63
503125 | ВА47-MCB-L-AKSOL-1P-C25-AC | ВА47-MCB-L-AKSOL-1P-C25-AC Выключатель автоматический 1P/25A/C/15kA | 115
503132 | ВА47-MCB-L-AKSOL-1P-C32-AC | ВА47-MCB-L-AKSOL-1P-C32-AC Выключатель автоматический 1P/32A/C/15kA | 39
503140 | ВА47-MCB-L-AKSOL-1P-C40-AC | ВА47-MCB-L-AKSOL-1P-C40-AC Выключатель автоматический 1P/40A/C/15kA | 99
503150 | ВА47-MCB-L-AKSOL-1P-C50-AC | ВА47-MCB-L-AKSOL-1P-C50-AC Выключатель автоматический 1P/50A/C/15kA | 110
503163 | ВА47-MCB-L-AKSOL-1P-C63-AC | ВА47-MCB-L-AKSOL-1P-C63-AC Выключатель автоматический 1P/63A/C/15kA | 119
Автоматические выключатели типа MCB-L-AKSOL - 2P, 15kA, хар-ка C (1-63A)
503201 | ВА47-MCB-L-AKSOL-2P-C1-AC | ВА47-MCB-L-AKSOL-2P-C1-AC Выключатель автоматический 2P/1A/C/15kA | 1570
503202 | ВА47-MCB-L-AKSOL-2P-C2-AC | ВА47-MCB-L-AKSOL-2P-C2-AC Выключатель автоматический 2P/2A/C/15kA | 409
503203 | ВА47-MCB-L-AKSOL-2P-C3-AC | ВА47-MCB-L-AKSOL-2P-C3-AC Выключатель автоматический 2P/3A/C/15kA | 173
503204 | ВА47-MCB-L-AKSOL-2P-C4-AC | ВА47-MCB-L-AKSOL-2P-C4-AC Выключатель автоматический 2P/4A/C/15kA | 597
503206 | ВА47-MCB-L-AKSOL-2P-C6-AC | ВА47-MCB-L-AKSOL-2P-C6-AC Выключатель автоматический 2P/6A/C/15kA | 1025
503210 | ВА47-MCB-L-AKSOL-2P-C10-AC | ВА47-MCB-L-AKSOL-2P-C10-AC Выключатель автоматический 2P/10A/C/15kA | 601
503216 | ВА47-MCB-L-AKSOL-2P-C16-AC | ВА47-MCB-L-AKSOL-2P-C16-AC Выключатель автоматический 2P/16A/C/15kA | 653
503220 | ВА47-MCB-L-AKSOL-2P-C20-AC | ВА47-MCB-L-AKSOL-2P-C20-AC Выключатель автоматический 2P/20A/C/15kA | 107
503225 | ВА47-MCB-L-AKSOL-2P-C25-AC | ВА47-MCB-L-AKSOL-2P-C25-AC Выключатель автоматический 2P/25A/C/15kA | 40
503232 | ВА47-MCB-L-AKSOL-2P-C32-AC | ВА47-MCB-L-AKSOL-2P-C32-AC Выключатель автоматический 2P/32A/C/15kA | 134
503240 | ВА47-MCB-L-AKSOL-2P-C40-AC | ВА47-MCB-L-AKSOL-2P-C40-AC Выключатель автоматический 2P/40A/C/15kA | 125
503250 | ВА47-MCB-L-AKSOL-2P-C50-AC | ВА47-MCB-L-AKSOL-2P-C50-AC Выключатель автоматический 2P/50A/C/15kA | 150
503263 | ВА47-MCB-L-AKSOL-2P-C63-AC | ВА47-MCB-L-AKSOL-2P-C63-AC Выключатель автоматический 2P/63A/C/15kA | 153
Автоматические выключатели типа MCB-L-AKSOL - 3P, 15kA, хар-ка C (1-63A)
503301 | ВА47-MCB-L-AKSOL-3P-C1-AC | ВА47-MCB-L-AKSOL-3P-C1-AC Выключатель автоматический 3P/1A/C/15kA | 90
503302 | ВА47-MCB-L-AKSOL-3P-C2-AC | ВА47-MCB-L-AKSOL-3P-C2-AC Выключатель автоматический 3P/2A/C/15kA | 128
503303 | ВА47-MCB-L-AKSOL-3P-C3-AC | ВА47-MCB-L-AKSOL-3P-C3-AC Выключатель автоматический 3P/3A/C/15kA | 275
503304 | ВА47-MCB-L-AKSOL-3P-C4-AC | ВА47-MCB-L-AKSOL-3P-C4-AC Выключатель автоматический 3P/4A/C/15kA | 162
503306 | ВА47-MCB-L-AKSOL-3P-C6-AC | ВА47-MCB-L-AKSOL-3P-C6-AC Выключатель автоматический 3P/6A/C/15kA | 359
503310 | ВА47-MCB-L-AKSOL-3P-C10-AC | ВА47-MCB-L-AKSOL-3P-C10-AC Выключатель автоматический 3P/10A/C/15kA | 425
503316 | ВА47-MCB-L-AKSOL-3P-C16-AC | ВА47-MCB-L-AKSOL-3P-C16-AC Выключатель автоматический 3P/16A/C/15kA | 448
503320 | ВА47-MCB-L-AKSOL-3P-C20-AC | ВА47-MCB-L-AKSOL-3P-C20-AC Выключатель автоматический 3P/20A/C/15kA | 116
503325 | ВА47-MCB-L-AKSOL-3P-C25-AC | ВА47-MCB-L-AKSOL-3P-C25-AC Выключатель автоматический 3P/25A/C/15kA | 288
503332 | ВА47-MCB-L-AKSOL-3P-C32-AC | ВА47-MCB-L-AKSOL-3P-C32-AC Выключатель автоматический 3P/32A/C/15kA | 65
503340 | ВА47-MCB-L-AKSOL-3P-C40-AC | ВА47-MCB-L-AKSOL-3P-C40-AC Выключатель автоматический 3P/40A/C/15kA | 160
503350 | ВА47-MCB-L-AKSOL-3P-C50-AC | ВА47-MCB-L-AKSOL-3P-C50-AC Выключатель автоматический 3P/50A/C/15kA | 102
503363 | ВА47-MCB-L-AKSOL-3P-C63-AC | ВА47-MCB-L-AKSOL-3P-C63-AC Выключатель автоматический 3P/63A/C/15kA | 98
Автоматические выключатели типа MCB-L-AKSOL - 4P, 15kA, хар-ка С (1-63A)
503401 | ВА47-MCB-L-AKSOL-4P-C1-AC | ВА47-MCB-L-AKSOL-4P-C1-AC Выключатель автоматический 4P/1A/C/15kA | 39
503402 | ВА47-MCB-L-AKSOL-4P-C2-AC | ВА47-MCB-L-AKSOL-4P-C2-AC Выключатель автоматический 4P/2A/C/15kA | 38
503403 | ВА47-MCB-L-AKSOL-4P-C3-AC | ВА47-MCB-L-AKSOL-4P-C3-AC Выключатель автоматический 4P/3A/C/15kA | 61
503404 | ВА47-MCB-L-AKSOL-4P-C4-AC | ВА47-MCB-L-AKSOL-4P-C4-AC Выключатель автоматический 4P/4A/C/15kA | 94
503406 | ВА47-MCB-L-AKSOL-4P-C6-AC | ВА47-MCB-L-AKSOL-4P-C6-AC Выключатель автоматический 4P/6A/C/15kA | 16
503410 | ВА47-MCB-L-AKSOL-4P-C10-AC | ВА47-MCB-L-AKSOL-4P-C10-AC Выключатель автоматический 4P/10A/C/15kA | 279
503416 | ВА47-MCB-L-AKSOL-4P-C16-AC | ВА47-MCB-L-AKSOL-4P-C16-AC Выключатель автоматический 4P/16A/C/15kA | 868
503420 | ВА47-MCB-L-AKSOL-4P-C20-AC | ВА47-MCB-L-AKSOL-4P-C20-AC Выключатель автоматический 4P/20A/C/15kA | 686
503425 | ВА47-MCB-L-AKSOL-4P-C25-AC | ВА47-MCB-L-AKSOL-4P-C25-AC Выключатель автоматический 4P/25A/C/15kA | 53
503432 | ВА47-MCB-L-AKSOL-4P-C32-AC | ВА47-MCB-L-AKSOL-4P-C32-AC Выключатель автоматический 4P/32A/C/15kA | 103
503440 | ВА47-MCB-L-AKSOL-4P-C40-AC | ВА47-MCB-L-AKSOL-4P-C40-AC Выключатель автоматический 4P/40A/C/15kA | 7
503450 | ВА47-MCB-L-AKSOL-4P-C50-AC | ВА47-MCB-L-AKSOL-4P-C50-AC Выключатель автоматический 4P/50A/C/15kA | 43
503463 | ВА47-MCB-L-AKSOL-4P-C63-AC | ВА47-MCB-L-AKSOL-4P-C63-AC Выключатель автоматический 4P/63A/C/15kA | 27
Автоматические выключатели типа MCB-L-AKSOL - 1P, 15kA, хар-ка D (1-63A)
504102 | ВА47-MCB-L-AKSOL-1P-D2-AC | ВА47-MCB-L-AKSOL-1P-D2-AC Выключатель автоматический 1P/2A/D/15kA | 27
504104 | ВА47-MCB-L-AKSOL-1P-D4-AC | ВА47-MCB-L-AKSOL-1P-D4-AC Выключатель автоматический 1P/4A/D/15kA | 24
504106 | ВА47-MCB-L-AKSOL-1P-D6-AC | ВА47-MCB-L-AKSOL-1P-D6-AC Выключатель автоматический 1P/6A/D/15kA | 34
504110 | ВА47-MCB-L-AKSOL-1P-D10-AC | ВА47-MCB-L-AKSOL-1P-D10-AC Выключатель автоматический 1P/10A/D/15kA | 18
504116 | ВА47-MCB-L-AKSOL-1P-D16-AC | ВА47-MCB-L-AKSOL-1P-D16-AC Выключатель автоматический 1P/16A/D/15kA | 24
504150 | ВА47-MCB-L-AKSOL-1P-D50-AC | ВА47-MCB-L-AKSOL-1P-D50-AC Выключатель автоматический 1P/50A/D/15kA | 117
Автоматические выключатели типа MCB-L-AKSOL - 2P, 15kA, хар-ка D (1-63A)
504210 | ВА47-MCB-L-AKSOL-2P-D10-AC | ВА47-MCB-L-AKSOL-2P-D10-AC Выключатель автоматический 2P/10A/D/15kA | 24
504216 | ВА47-MCB-L-AKSOL-2P-D16-AC | ВА47-MCB-L-AKSOL-2P-D16-AC Выключатель автоматический 2P/16A/D/15kA | 60
Автоматические выключатели типа MCB-L-AKSOL - 3P, 15kA, хар-ка D (1-63A)
504304 | ВА47-MCB-L-AKSOL-3P-D4-AC | ВА47-MCB-L-AKSOL-3P-D4-AC Выключатель автоматический 3P/4A/D/15kA | 128
504306 | ВА47-MCB-L-AKSOL-3P-D6-AC | ВА47-MCB-L-AKSOL-3P-D6-AC Выключатель автоматический 3P/6A/D/15kA | 49
504310 | ВА47-MCB-L-AKSOL-3P-D10-AC | ВА47-MCB-L-AKSOL-3P-D10-AC Выключатель автоматический 3P/10A/D/15kA | 18
504316 | ВА47-MCB-L-AKSOL-3P-D16-AC | ВА47-MCB-L-AKSOL-3P-D16-AC Выключатель автоматический 3P/16A/D/15kA | 88
504325 | ВА47-MCB-L-AKSOL-3P-D25-AC | ВА47-MCB-L-AKSOL-3P-D25-AC Выключатель автоматический 3P/25A/D/15kA | 16
504332 | ВА47-MCB-L-AKSOL-3P-D32-AC | ВА47-MCB-L-AKSOL-3P-D32-AC Выключатель автоматический 3P/32A/D/15kA | 23
504340 | ВА47-MCB-L-AKSOL-3P-D40-AC | ВА47-MCB-L-AKSOL-3P-D40-AC Выключатель автоматический 3P/40A/D/15kA | 70
504350 | ВА47-MCB-L-AKSOL-3P-D50-AC | ВА47-MCB-L-AKSOL-3P-D50-AC Выключатель автоматический 3P/50A/D/15kA | 106
504363 | ВА47-MCB-L-AKSOL-3P-D63-AC | ВА47-MCB-L-AKSOL-3P-D63-AC Выключатель автоматический 3P/63A/D/15kA | 67
Автоматические выключатели типа MCB-L-AKSOL - 4P, 15kA, хар-ка D (1-63A)
504402 | ВА47-MCB-L-AKSOL-4P-D2-AC | ВА47-MCB-L-AKSOL-4P-D2-AC Выключатель автоматический 4P/2A/D/15kA | 3
504406 | ВА47-MCB-L-AKSOL-4P-D6-AC | ВА47-MCB-L-AKSOL-4P-D6-AC Выключатель автоматический 4P/6A/D/15kA | 58
504410 | ВА47-MCB-L-AKSOL-4P-D10-AC | ВА47-MCB-L-AKSOL-4P-D10-AC Выключатель автоматический 4P/10A/D/15kA | 52
504416 | ВА47-MCB-L-AKSOL-4P-D16-AC | ВА47-MCB-L-AKSOL-4P-D16-AC Выключатель автоматический 4P/16A/D/15kA | 118
504420 | ВА47-MCB-L-AKSOL-4P-D20-AC | ВА47-MCB-L-AKSOL-4P-D20-AC Выключатель автоматический 4P/20A/D/15kA | 60
504425 | ВА47-MCB-L-AKSOL-4P-D25-AC | ВА47-MCB-L-AKSOL-4P-D25-AC Выключатель автоматический 4P/25A/D/15kA | 4
Автоматические выключатели UC постоянного/переменного тока типа MCB-H-AKSOL - 1P, 10kA, хар-ка Z (1-63A)
491104 | ВА47-MCB-H-AKSOL-1P-Z4-DC | ВА47-MCB-H-AKSOL-1P-Z4-DC Выключатель автоматический 1P/4A/Z/10kA | 237
491150 | ВА47-MCB-H-AKSOL-1P-Z50-DC | ВА47-MCB-H-AKSOL-1P-Z50-DC Выключатель автоматический 1P/50A/Z/10kA | 76
Автоматические выключатели UC постоянного/переменного тока типа MCB-H-AKSOL - 2P, 10kA, хар-ка Z (1-63A)
491202 | ВА47-MCB-H-AKSOL-2P-Z2-DC | ВА47-MCB-H-AKSOL-2P-Z2-DC Выключатель автоматический 2P/2A/Z/10kA | 85
491203 | ВА47-MCB-H-AKSOL-2P-Z3-DC | ВА47-MCB-H-AKSOL-2P-Z3-DC Выключатель автоматический 2P/3A/Z/10kA | 81
491204 | ВА47-MCB-H-AKSOL-2P-Z4-DC | ВА47-MCB-H-AKSOL-2P-Z4-DC Выключатель автоматический 2P/4A/Z/10kA | 228
491206 | ВА47-MCB-H-AKSOL-2P-Z6-DC | ВА47-MCB-H-AKSOL-2P-Z6-DC Выключатель автоматический 2P/6A/Z/10kA | 251
491210 | ВА47-MCB-H-AKSOL-2P-Z10-DC | ВА47-MCB-H-AKSOL-2P-Z10-DC Выключатель автоматический 2P/10A/Z/10kA | 70
491216 | ВА47-MCB-H-AKSOL-2P-Z16-DC | ВА47-MCB-H-AKSOL-2P-Z16-DC Выключатель автоматический 2P/16A/Z/10kA | 84
491220 | ВА47-MCB-H-AKSOL-2P-Z20-DC | ВА47-MCB-H-AKSOL-2P-Z20-DC Выключатель автоматический 2P/20A/Z/10kA | 16
491225 | ВА47-MCB-H-AKSOL-2P-Z25-DC | ВА47-MCB-H-AKSOL-2P-Z25-DC Выключатель автоматический 2P/25A/Z/10kA | 20
491232 | ВА47-MCB-H-AKSOL-2P-Z32-DC | ВА47-MCB-H-AKSOL-2P-Z32-DC Выключатель автоматический 2P/32A/Z/10kA | 19
Автоматические выключатели UC постоянного/переменного тока типа MCB-H-AKSOL - 3P, 5kA, хар-ка Z (1-63A)
491302 | ВА47-MCB-H-AKSOL-3P-Z2-DC | ВА47-MCB-H-AKSOL-3P-Z2-DC Выключатель автоматический 3P/2A/Z/5kA | 8
491304 | ВА47-MCB-H-AKSOL-3P-Z4-DC | ВА47-MCB-H-AKSOL-3P-Z4-DC Выключатель автоматический 3P/4A/Z/5kA | 6
491320 | ВА47-MCB-H-AKSOL-3P-Z20-DC | ВА47-MCB-H-AKSOL-3P-Z20-DC Выключатель автоматический 3P/20A/Z/5kA | 8
491325 | ВА47-MCB-H-AKSOL-3P-Z25-DC | ВА47-MCB-H-AKSOL-3P-Z25-DC Выключатель автоматический 3P/25А/Z/5kA | 8
Автоматические выключатели UC постоянного/переменного тока типа MCB-H-AKSOL - 1P, 10kA, хар-ка С (1-63A)
493101 | ВА47-MCB-H-AKSOL-1P-C1-DC | ВА47-MCB-H-AKSOL-1P-C1-DC Выключатель автоматический 1P/1A/С/10kA | 59
493102 | ВА47-MCB-H-AKSOL-1P-C2-DC | ВА47-MCB-H-AKSOL-1P-C2-DC Выключатель автоматический 1P/2A/С/10kA | 121
493104 | ВА47-MCB-H-AKSOL-1P-C4-DC | ВА47-MCB-H-AKSOL-1P-C4-DC Выключатель автоматический 1P/4A/С/10kA | 46
493106 | ВА47-MCB-H-AKSOL-1P-C6-DC | ВА47-MCB-H-AKSOL-1P-C6-DC Выключатель автоматический 1P/6A/С/10kA | 86
493110 | ВА47-MCB-H-AKSOL-1P-C10-DC | ВА47-MCB-H-AKSOL-1P-C10-DC Выключатель автоматический 1P/10A/С/10kA | 165
493116 | ВА47-MCB-H-AKSOL-1P-C16-DC | ВА47-MCB-H-AKSOL-1P-C16-DC Выключатель автоматический 1P/16A/С/10kA | 110
493120 | ВА47-MCB-H-AKSOL-1P-C20-DC | ВА47-MCB-H-AKSOL-1P-C20-DC Выключатель автоматический 1P/20A/С/10kA | 62
493125 | ВА47-MCB-H-AKSOL-1P-C25-DC | ВА47-MCB-H-AKSOL-1P-C25-DC Выключатель автоматический 1P/25A/С/10kA | 18
493140 | ВА47-MCB-H-AKSOL-1P-C40-DC | ВА47-MCB-H-AKSOL-1P-C40-DC Выключатель автоматический 1P/40A/С/10kA | 79
493150 | ВА47-MCB-H-AKSOL-1P-C50-DC | ВА47-MCB-H-AKSOL-1P-C50-DC Выключатель автоматический 1P/50A/С/10kA | 144
493163 | ВА47-MCB-H-AKSOL-1P-C63-DC | ВА47-MCB-H-AKSOL-1P-C63-DC Выключатель автоматический 1P/63A/С/10kA | 192
Автоматические выключатели UC постоянного/переменного тока типа MCB-H-AKSOL - 2P, 10kA, хар-ка С (1-63A)
493201 | ВА47-MCB-H-AKSOL-2P-C1-DC | ВА47-MCB-H-AKSOL-2P-C1-DC Выключатель автоматический 2P/1A/С/500VDC/10kA | 146
493202 | ВА47-MCB-H-AKSOL-2P-C2-DC | ВА47-MCB-H-AKSOL-2P-C2-DC Выключатель автоматический 2P/2A/С/500VDC/10kA | 850
493203 | ВА47-MCB-H-AKSOL-2P-C3-DC | ВА47-MCB-H-AKSOL-2P-C3-DC Выключатель автоматический 2P/3A/С/500VDC/10kA | 1146
493204 | ВА47-MCB-H-AKSOL-2P-C4-DC | ВА47-MCB-H-AKSOL-2P-C4-DC Выключатель автоматический 2P/4A/С/500VDC/10kA | 156
493206 | ВА47-MCB-H-AKSOL-2P-C6-DC | ВА47-MCB-H-AKSOL-2P-C6-DC Выключатель автоматический 2P/6A/С/500VDC/10kA | 1167
493210 | ВА47-MCB-H-AKSOL-2P-C10-DC | ВА47-MCB-H-AKSOL-2P-C10-DC Выключатель автоматический 2P/10A/С/500VDC/10kA | 383
493213 | ВА47-MCB-H-AKSOL-2P-C13-DC | ВА47-MCB-H-AKSOL-2P-C13-DC Выключатель автоматический 2P/13A/С/500VDC/10kA | 22
493216 | ВА47-MCB-H-AKSOL-2P-C16-DC | ВА47-MCB-H-AKSOL-2P-C16-DC Выключатель автоматический 2P/16A/С/500VDC/10kA | 357
493220 | ВА47-MCB-H-AKSOL-2P-C20-DC | ВА47-MCB-H-AKSOL-2P-C20-DC Выключатель автоматический 2P/20A/С/500VDC/10kA | 105
493225 | ВА47-MCB-H-AKSOL-2P-C25-DC | ВА47-MCB-H-AKSOL-2P-C25-DC Выключатель автоматический 2P/25A/С/500VDC/10kA | 156
493232 | ВА47-MCB-H-AKSOL-2P-C32-DC | ВА47-MCB-H-AKSOL-2P-C32-DC Выключатель автоматический 2P/32A/С/500VDC/10kA | 75
493240 | ВА47-MCB-H-AKSOL-2P-C40-DC | ВА47-MCB-H-AKSOL-2P-C40-DC Выключатель автоматический 2P/40A/С/500VDC/10kA | 183
493250 | ВА47-MCB-H-AKSOL-2P-C50-DC | ВА47-MCB-H-AKSOL-2P-C50-DC Выключатель автоматический 2P/50A/С/500VDC/10kA | 184
493263 | ВА47-MCB-H-AKSOL-2P-C63-DC | ВА47-MCB-H-AKSOL-2P-C63-DC Выключатель автоматический 2P/63A/С/500VDC/10kA | 824
Автоматические выключатели UC постоянного/переменного тока типа MCB-H-AKSOL - 3P, 5kA, хар-ка С (1-63A)
493301 | ВА47-MCB-H-AKSOL-3P-C1-DC | ВА47-MCB-H-AKSOL-3P-C1-DC Выключатель автоматический 3P/1A/С/750VDC/5kA | 148
493302 | ВА47-MCB-H-AKSOL-3P-C2-DC | ВА47-MCB-H-AKSOL-3P-C2-DC Выключатель автоматический 3P/2A/С/750VDC/5kA | 24
493304 | ВА47-MCB-H-AKSOL-3P-C4-DC | ВА47-MCB-H-AKSOL-3P-C4-DC Выключатель автоматический 3P/4A/С/750VDC/5kA | 44
493306 | ВА47-MCB-H-AKSOL-3P-C6-DC | ВА47-MCB-H-AKSOL-3P-C6-DC Выключатель автоматический 3P/6A/С/750VDC/5kA | 24
493310 | ВА47-MCB-H-AKSOL-3P-C10-DC | ВА47-MCB-H-AKSOL-3P-C10-DC Выключатель автоматический 3P/10A/С/750VDC/5kA | 74
493316 | ВА47-MCB-H-AKSOL-3P-C16-DC | ВА47-MCB-H-AKSOL-3P-C16-DC Выключатель автоматический 3P/16A/С/750VDC/5kA | 24
493320 | ВА47-MCB-H-AKSOL-3P-C20-DC | ВА47-MCB-H-AKSOL-3P-C20-DC Выключатель автоматический 3P/20A/С/750VDC/5kA | 12
493325 | ВА47-MCB-H-AKSOL-3P-C25-DC | ВА47-MCB-H-AKSOL-3P-C25-DC Выключатель автоматический 3P/25A/С/750VDC/5kA | 15
493350 | ВА47-MCB-H-AKSOL-3P-C50-DC | ВА47-MCB-H-AKSOL-3P-C50-DC Выключатель автоматический 3P/50A/С/750VDC/5kA | 3
493363 | ВА47-MCB-H-AKSOL-3P-C63-DC | ВА47-MCB-H-AKSOL-3P-C63-DC Выключатель автоматический 3P/63A/С/750VDC/5kA | 294
Автоматические выключатели UC постоянного/переменного тока типа MCB-H-AKSOL - 4P, 5kA, хар-ка С (1-63A)
493402 | ВА47-MCB-H-AKSOL-4P-C2-DC | ВА47-MCB-H-AKSOL-4P-C2-DC Выключатель автоматический 4P/2A/C/5kA | 9
493404 | ВА47-MCB-H-AKSOL-4P-C4-DC | ВА47-MCB-H-AKSOL-4P-C4-DC Выключатель автоматический 4P/4A/C/5kA | 22
493406 | ВА47-MCB-H-AKSOL-4P-C6-DC | ВА47-MCB-H-AKSOL-4P-C6-DC Выключатель автоматический 4P/6A/C/5kA | 27
Автоматические выключатели UC постоянного/переменного тока типа MCB-H-AKSOL - 2P, 10kA, хар-ка K (1-63A)
495202 | ВА47-MCB-H-AKSOL-2P-K2-DC | ВА47-MCB-H-AKSOL-2P-K2-DC Выключатель автоматический 2P/2A/K/10kA | 1146
Автоматические выключатели UC постоянного/переменного тока типа MCB-H-AKSOL - 3P, 5kA, хар-ка K (1-63A)
495303 | ВА47-MCB-H-AKSOL-3P-K3-DC | ВА47-MCB-H-AKSOL-3P-K3-DC Выключатель автоматический 3P/3A/K/5kA | 44
495304 | ВА47-MCB-H-AKSOL-3P-K4-DC | ВА47-MCB-H-AKSOL-3P-K4-DC Выключатель автоматический 3P/4A/K/5kA | 1
Автоматические выключатели UC постоянного/переменного тока типа MCB-H-AKSOL - 1P, 10kA, хар-ка B (1-63A)
492104 | ВА47-MCB-H-AKSOL-1P-B4-DC | ВА47-MCB-H-AKSOL-1P-B4-DC Выключатель автоматический 1P/4A/B/10kA | 237
492150 | ВА47-MCB-H-AKSOL-1P-B50-DC | ВА47-MCB-H-AKSOL-1P-B50-DC Выключатель автоматический 1P/50A/B/10kA | 71
Автоматические выключатели UC постоянного/переменного тока типа MCB-H-AKSOL - 2P, 10kA, хар-ка B (1-63A)
492204 | ВА47-MCB-H-AKSOL-2P-B4-DC | ВА47-MCB-H-AKSOL-2P-B4-DC Выключатель автоматический 2P/4A/B/10kA | 228
492206 | ВА47-MCB-H-AKSOL-2P-B6-DC | ВА47-MCB-H-AKSOL-2P-B6-DC Выключатель автоматический 2P/6A/B/10kA | 99
492210 | ВА47-MCB-H-AKSOL-2P-B10-DC | ВА47-MCB-H-AKSOL-2P-B10-DC Выключатель автоматический 2P/10A/B/10kA | 20
492216 | ВА47-MCB-H-AKSOL-2P-B16-DC | ВА47-MCB-H-AKSOL-2P-B16-DC Выключатель автоматический 2P/16A/B/10kA | 80
492220 | ВА47-MCB-H-AKSOL-2P-B20-DC | ВА47-MCB-H-AKSOL-2P-B20-DC Выключатель автоматический 2P/20A/С/10kA | 84
492232 | ВА47-MCB-H-AKSOL-2P-B32-DC | ВА47-MCB-H-AKSOL-2P-B32-DC Выключатель автоматический 2P/32A/B/10kA | 84
Автоматические выключатели UC постоянного/переменного тока типа MCB-H-AKSOL - 3P, 5kA, хар-ка B (1-63A)
492302 | ВА47-MCB-H-AKSOL-3P-B2-DC | ВА47-MCB-H-AKSOL-3P-B2-DC Выключатель автоматический 3P/2A/B/5kA | 24
492304 | ВА47-MCB-H-AKSOL-3P-B4-DC | ВА47-MCB-H-AKSOL-3P-B4-DC Выключатель автоматический 3P/4A/B/5kA | 60
Аксессуары серии ВА47 AKSOL
404357 | ДК-ВА47-AKSOL-AX | ДК-ВА47-AKSOL-AX Дополнительный контакт 6A/240V | 274
404358 | ДК-ВА47-AKSOL-AL | ДК-ВА47-AKSOL-AL Вспомогательный контакт аварийного срабатывания выключателей автоматических серии ВА47-AKSOL, 1CO/6A/250V | 2321
404360 | ДК-ВА47-AKSOL-AX2 | ДК-ВА47-AKSOL-AX2 Дополнительный контакт 6A/240V | 1263
404359 | ДК-ВА47-AKSOL-AXL | ДК-ВА47-AKSOL-AXL Дополнительный контакт 6A/240V | 6950
404365 | ДК-ВА47-AKSOL AX+SHT 220VDC | ДК-ВА47-AKSOL AX+SHT 220VDC Дополнительный контакт 6A/240V + независимый расцепитель 220VDC | 374
404364 | ДК-ВА47-AKSOL AX+SHT 230VAC | ДК-ВА47-AKSOL AX+SHT 230VAC Дополнительный контакт 6A/240V + независимый расцепитель 230VAC | 374
404366 | ДК-ВА47-AKSOL AX+SHT 24VDC | ДК-ВА47-AKSOL AX+SHT 24VDC Дополнительный контакт 6A/240V + независимый расцепитель 24VDC | 260
404511 | РПВ EH MCB-AKSOL | РПВ EH MCB-AKSOL Выносная поворотная рукоятка выключателей автоматических серии ВА47-MCB-AKSOL | 522
404369 | МП2 1P MCB-N/H/L 230VAC/220VDC | МП2 1P MCB-N/H/L 230VAC/220VDC Моторный привод выключателей автоматических серии ВА47-MCB 1P MCB-N/H/L 230VAC/220VDC | 107
404372 | МП2 1P MCB-N/H/L 24VDC | МП2 1P MCB-N/H/L 24VDC Моторный привод выключателей автоматических серии ВА47-MCB 1P MCB-N/H/L 24VDC | 6
404374 | МП2 2P MCB-N/H/L 230VAC/220VDC | МП2 2P MCB-N/H/L 230VAC/220VDC Моторный привод выключателей автоматических серии ВА47-MCB 2P MCB-N/H/L 230VAC/220VDC | 476
404378 | МП2 3P MCB-N/H/L 230VAC/220VDC | МП2 3P MCB-N/H/L 230VAC/220VDC Моторный привод выключателей автоматических серии ВА47-MCB 3P MCB-N/H/L 230VAC/220VDC | 100
404382 | МП2 4P MCB-N/H/L 230VAC/220VDC | МП2 4P MCB-N/H/L 230VAC/220VDC Моторный привод выключателей автоматических серии ВА47-MCB 4P MCB-N/H/L 230VAC/220VDC | 74
404387 | МП3 4P MCB-N/H/L 230VAC | МП3 4P MCB-N/H/L 230VAC Моторный привод выключателей автоматических серии ВА47-MCB 4P MCB-N/H/L 230VAC | 1
Устройство дифференциального тока УДТ-AKSOL
403103 | УДТ-AKSOL-1P+N 30mA ТипAC | УДТ-AKSOL-1P+N 30mA ТипAC Устройство дифференциального тока 1P+N с кабелем 30см/230VAC/30mA | 120
403101 | УДТ-AKSOL-1P+N 100mA ТипAC | УДТ-AKSOL-1P+N 100mA ТипAC Устройство дифференциального тока 1P+N с кабелем 30см/230VAC/100mA | 2
430100 | УДТ-AKSOL-1P+N 300mA ТипAC | УДТ-AKSOL-1P+N 300mA ТипAC Устройство дифференциального тока 1P+N с кабелем 30см/230VAC/300mA | 70
430300 | УДТМ-AKSOL-1P+N 30mA ТипA | УДТМ-AKSOL-1P+N 30mA ТипA Устройство дифференциального тока 1P+N с кабелем 30см/230VAC/30mA | 761
430312 | УДТМ-AKSOL-1P+N 30mA ТипAС | УДТМ-AKSOL-1P+N 30mA ТипAС Устройство дифференциального тока 1P+N с кабелем 30см/230VAC/30mA | 761
403130 | УДТ-AKSOL-2P 30mA ТипAC | УДТ-AKSOL-2P 30mA ТипAC Устройство дифференциального тока 2P/230VAC/30mA | 776
403132 | УДТ-AKSOL-2P 100mA ТипAC | УДТ-AKSOL-2P 100mA ТипAC Устройство дифференциального тока 2P/230VAC/100mA | 24
403150 | УДТМ-AKSOL-2P 30mA ТипA | УДТМ-AKSOL-2P 30mA ТипA Устройство дифференциального тока 2P/230VAC/30mA | 712
403152 | УДТМ-AKSOL-2P 100mA ТипA | УДТМ-AKSOL-2P 100mA ТипA Устройство дифференциального тока 2P/230VAC/100mA | 30
403154 | УДТМ-AKSOL-2P 30mA ТипAC | УДТМ-AKSOL-2P 30mA ТипAC Устройство дифференциального тока 2P/230VAC/30mA | 712
403107 | УДТ-AKSOL-3P+N 30mA ТипAC | УДТ-AKSOL-3P+N 30mA ТипAC Устройство дифференциального тока 3P+N/230VAC/30mA | 1202
403106 | УДТ-AKSOL-3P+N 50mA ТипAC | УДТ-AKSOL-3P+N 50mA ТипAC Устройство дифференциального тока 3P+N/230VAC/50mA | 1
403105 | УДТ-AKSOL-3P+N 100mA ТипAC | УДТ-AKSOL-3P+N 100mA ТипAC Устройство дифференциального тока 3P+N/230VAC/100mA | 19
430324 | УДТ-AKSOL-3P 30mA ТипAC | УДТ-AKSOL-3P 30mA ТипAC Устройство дифференциального тока 3P/230VAC/30mA | 118
430326 | УДТ-AKSOL-3P 100mA ТипAC | УДТ-AKSOL-3P 100mA ТипAC Устройство дифференциального тока 3P/230VAC/100mA | 9
430327 | УДТ-AKSOL-3P 300mA ТипAC | УДТ-AKSOL-3P 300mA ТипAC Устройство дифференциального тока 3P/230VAC/300mA | 180
430304 | УДТМ-AKSOL-3P+N 30mA ТипA | УДТМ-AKSOL-3P+N 30mA ТипA Устройство дифференциального тока 3P+N/230VAC/30mA | 322
430320 | УДТМ-AKSOL-3P 30mA ТипAС | УДТМ-AKSOL-3P 30mA ТипAС Устройство дифференциального тока 3P/230VAC/30mA | 21
430308 | УДТМ-AKSOL-3P 30mA ТипA | УДТМ-AKSOL-3P 30mA ТипA Устройство дифференциального тока 3P/230VAC/30mA | 273
Автоматические выключатели типа MCB-L-HBSOL-M - 1P, хар-ка В (1-25A)
512101 | ВА47-MCB-L-HBSOL-M-1P-B1-AC | ВА47-MCB-L-HBSOL-M-1P-B1-AC Выключатель автоматический 1P/1A/B/25kA | 36
512102 | ВА47-MCB-L-HBSOL-M-1P-B2-AC | ВА47-MCB-L-HBSOL-M-1P-B2-AC Выключатель автоматический 1P/2A/B/25kA | 102
512103 | ВА47-MCB-L-HBSOL-M-1P-B3-AC | ВА47-MCB-L-HBSOL-M-1P-B3-AC Выключатель автоматический 1P/3A/B/25kA | 35
512104 | ВА47-MCB-L-HBSOL-M-1P-B4-AC | ВА47-MCB-L-HBSOL-M-1P-B4-AC Выключатель автоматический 1P/4A/B/25kA | 36
512106 | ВА47-MCB-L-HBSOL-M-1P-B6-AC | ВА47-MCB-L-HBSOL-M-1P-B6-AC Выключатель автоматический 1P/6A/B/25kA | 127
512110 | ВА47-MCB-L-HBSOL-M-1P-B10-AC | ВА47-MCB-L-HBSOL-M-1P-B10-AC Выключатель автоматический 1P/10A/B/25kA | 42
512116 | ВА47-MCB-L-HBSOL-M-1P-B16-AC | ВА47-MCB-L-HBSOL-M-1P-B16-AC Выключатель автоматический 1P/16A/B/25kA | 23
512120 | ВА47-MCB-L-HBSOL-M-1P-B20-AC | ВА47-MCB-L-HBSOL-M-1P-B20-AC Выключатель автоматический 1P/20A/B/25kA | 14
512125 | ВА47-MCB-L-HBSOL-M-1P-B25-AC | ВА47-MCB-L-HBSOL-M-1P-B25-AC Выключатель автоматический 1P/25A/B/25kA | 41
Автоматические выключатели типа MCB-L-HBSOL-M -2P, хар-ка В (1-25A)
512202 | ВА47-MCB-L-HBSOL-M-2P-B2-AC | ВА47-MCB-L-HBSOL-M-2P-B2-AC Выключатель автоматический 2P/2A/B/25kA | 560
512203 | ВА47-MCB-L-HBSOL-M-2P-B3-AC | ВА47-MCB-L-HBSOL-M-2P-B3-AC Выключатель автоматический 2P/3A/B/25kA | 92
512204 | ВА47-MCB-L-HBSOL-M-2P-B4-AC | ВА47-MCB-L-HBSOL-M-2P-B4-AC Выключатель автоматический 2P/4A/B/25kA | 110
512206 | ВА47-MCB-L-HBSOL-M-2P-B6-AC | ВА47-MCB-L-HBSOL-M-2P-B6-AC Выключатель автоматический 2P/6A/B/25kA | 288
512210 | ВА47-MCB-L-HBSOL-M-2P-B10-AC | ВА47-MCB-L-HBSOL-M-2P-B10-AC Выключатель автоматический 2P/10A/B/25kA | 154
512216 | ВА47-MCB-L-HBSOL-M-2P-B16-AC | ВА47-MCB-L-HBSOL-M-2P-B16-AC Выключатель автоматический 2P/16A/B/25kA | 102
512220 | ВА47-MCB-L-HBSOL-M-2P-B20-AC | ВА47-MCB-L-HBSOL-M-2P-B20-AC Выключатель автоматический 2P/20A/B/25kA | 34
512225 | ВА47-MCB-L-HBSOL-M-2P-B25-AC | ВА47-MCB-L-HBSOL-M-2P-B25-AC Выключатель автоматический 2P/25A/B/25kA | 81
Автоматические выключатели типа MCB-L-HBSOL-M - 3P, хар-ка В (1-25A)
512301 | ВА47-MCB-L-HBSOL-M-3P-B1-AC | ВА47-MCB-L-HBSOL-M-3P-B1-AC Выключатель автоматический 3P/1A/B/25kA | 16
512302 | ВА47-MCB-L-HBSOL-M-3P-B2-AC | ВА47-MCB-L-HBSOL-M-3P-B2-AC Выключатель автоматический 3P/2A/B/25kA | 20
512303 | ВА47-MCB-L-HBSOL-M-3P-B3-AC | ВА47-MCB-L-HBSOL-M-3P-B3-AC Выключатель автоматический 3P/3A/B/25kA | 147
512304 | ВА47-MCB-L-HBSOL-M-3P-B4-AC | ВА47-MCB-L-HBSOL-M-3P-B4-AC Выключатель автоматический 3P/4A/B/25kA | 14
512306 | ВА47-MCB-L-HBSOL-M-3P-B6-AC | ВА47-MCB-L-HBSOL-M-3P-B6-AC Выключатель автоматический 3P/6A/B/25kA | 253
512310 | ВА47-MCB-L-HBSOL-M-3P-B10-AC | ВА47-MCB-L-HBSOL-M-3P-B10-AC Выключатель автоматический 3P/10A/B/25kA | 57
512316 | ВА47-MCB-L-HBSOL-M-3P-B16-AC | ВА47-MCB-L-HBSOL-M-3P-B16-AC Выключатель автоматический 3P/16A/B/25kA | 46
512320 | ВА47-MCB-L-HBSOL-M-3P-B20-AC | ВА47-MCB-L-HBSOL-M-3P-B20-AC Выключатель автоматический 3P/20A/B/25kA | 52
512325 | ВА47-MCB-L-HBSOL-M-3P-B25-AC | ВА47-MCB-L-HBSOL-M-3P-B25-AC Выключатель автоматический 3P/25A/B/25kA | 28
Автоматические выключатели типа MCB-L-HBSOL-M - 4P, хар-ка В (1-25A)
512403 | ВА47-MCB-L-HBSOL-M-4P-B3-AC | ВА47-MCB-L-HBSOL-M-4P-B3-AC Выключатель автоматический 4P/3A/B/25kA | 72
512404 | ВА47-MCB-L-HBSOL-M-4P-B4-AC | ВА47-MCB-L-HBSOL-M-4P-B4-AC Выключатель автоматический 4P/4A/B/25kA | 12
512406 | ВА47-MCB-L-HBSOL-M-4P-B6-AC | ВА47-MCB-L-HBSOL-M-4P-B6-AC Выключатель автоматический 4P/6A/B/25kA | 12
512410 | ВА47-MCB-L-HBSOL-M-4P-B10-AC | ВА47-MCB-L-HBSOL-M-4P-B10-AC Выключатель автоматический 4P/10A/B/25kA | 76
512416 | ВА47-MCB-L-HBSOL-M-4P-B16-AC | ВА47-MCB-L-HBSOL-M-4P-B16-AC Выключатель автоматический 4P/16A/B/25kA | 12
512420 | ВА47-MCB-L-HBSOL-M-4P-B20-AC | ВА47-MCB-L-HBSOL-M-4P-B20-AC Выключатель автоматический 4P/20A/B/25kA | 19
512425 | ВА47-MCB-L-HBSOL-M-4P-B25-AC | ВА47-MCB-L-HBSOL-M-4P-B25-AC Выключатель автоматический 4P/25A/B/25kA | 19
Автоматические выключатели типа MCB-L-HBSOL-M- 1P, хар-ка C (1-25A)
513101 | ВА47-MCB-L-HBSOL-M-1P-C1-AC | ВА47-MCB-L-HBSOL-M-1P-C1-AC Выключатель автоматический 1P/1A/C/25kA | 262
513102 | ВА47-MCB-L-HBSOL-M-1P-C2-AC | ВА47-MCB-L-HBSOL-M-1P-C2-AC Выключатель автоматический 1P/2A/C/25kA | 931
513103 | ВА47-MCB-L-HBSOL-M-1P-C3-AC | ВА47-MCB-L-HBSOL-M-1P-C3-AC Выключатель автоматический 1P/3A/C/25kA | 26
513104 | ВА47-MCB-L-HBSOL-M-1P-C4-AC | ВА47-MCB-L-HBSOL-M-1P-C4-AC Выключатель автоматический 1P/4A/C/25kA | 76
513106 | ВА47-MCB-L-HBSOL-M-1P-C6-AC | ВА47-MCB-L-HBSOL-M-1P-C6-AC Выключатель автоматический 1P/6A/C/25kA | 293
513110 | ВА47-MCB-L-HBSOL-M-1P-C10-AC | ВА47-MCB-L-HBSOL-M-1P-C10-AC Выключатель автоматический 1P/10A/C/25kA | 420
513116 | ВА47-MCB-L-HBSOL-M-1P-C16-AC | ВА47-MCB-L-HBSOL-M-1P-C16-AC Выключатель автоматический 1P/16A/C/25kA | 361
513120 | ВА47-MCB-L-HBSOL-M-1P-C20-AC | ВА47-MCB-L-HBSOL-M-1P-C20-AC Выключатель автоматический 1P/20A/C/25kA | 95
513125 | ВА47-MCB-L-HBSOL-M-1P-C25-AC | ВА47-MCB-L-HBSOL-M-1P-C25-AC Выключатель автоматический 1P/25A/C/25kA | 48
Автоматические выключатели типа MCB-L-HBSOL-M - 2P, хар-ка C (1-25A)
513201 | ВА47-MCB-L-HBSOL-M-2P-C1-AC | ВА47-MCB-L-HBSOL-M-2P-C1-AC Выключатель автоматический 2P/1A/C/25kA | 47
513202 | ВА47-MCB-L-HBSOL-M-2P-C2-AC | ВА47-MCB-L-HBSOL-M-2P-C2-AC Выключатель автоматический 2P/2A/C/25kA | 349
513203 | ВА47-MCB-L-HBSOL-M-2P-C3-AC | ВА47-MCB-L-HBSOL-M-2P-C3-AC Выключатель автоматический 2P/3A/C/25kA | 144
513204 | ВА47-MCB-L-HBSOL-M-2P-C4-AC | ВА47-MCB-L-HBSOL-M-2P-C4-AC Выключатель автоматический 2P/4A/C/25kA | 1
513206 | ВА47-MCB-L-HBSOL-M-2P-C6-AC | ВА47-MCB-L-HBSOL-M-2P-C6-AC Выключатель автоматический 2P/6A/C/25kA | 658
513210 | ВА47-MCB-L-HBSOL-M-2P-C10-AC | ВА47-MCB-L-HBSOL-M-2P-C10-AC Выключатель автоматический 2P/10A/C/25kA | 411
513216 | ВА47-MCB-L-HBSOL-M-2P-C16-AC | ВА47-MCB-L-HBSOL-M-2P-C16-AC Выключатель автоматический 2P/16A/C/25kA | 708
513220 | ВА47-MCB-L-HBSOL-M-2P-C20-AC | ВА47-MCB-L-HBSOL-M-2P-C20-AC Выключатель автоматический 2P/20A/C/25kA | 156
513225 | ВА47-MCB-L-HBSOL-M-2P-C25-AC | ВА47-MCB-L-HBSOL-M-2P-C25-AC Выключатель автоматический 2P/25A/C/25kA | 196
Автоматические выключатели типа MCB-L-HBSOL-M - 3P, хар-ка С (1-25A)
513301 | ВА47-MCB-L-HBSOL-M-3P-C1-AC | ВА47-MCB-L-HBSOL-M-3P-C1-AC Выключатель автоматический 3P/1A/C/25kA | 35
513302 | ВА47-MCB-L-HBSOL-M-3P-C2-AC | ВА47-MCB-L-HBSOL-M-3P-C2-AC Выключатель автоматический 3P/2A/C/25kA | 308
513303 | ВА47-MCB-L-HBSOL-M-3P-C3-AC | ВА47-MCB-L-HBSOL-M-3P-C3-AC Выключатель автоматический 3P/3A/C/25kA | 55
513304 | ВА47-MCB-L-HBSOL-M-3P-C4-AC | ВА47-MCB-L-HBSOL-M-3P-C4-AC Выключатель автоматический 3P/4A/C/25kA | 159
513306 | ВА47-MCB-L-HBSOL-M-3P-C6-AC | ВА47-MCB-L-HBSOL-M-3P-C6-AC Выключатель автоматический 3P/6A/C/25kA | 172
513310 | ВА47-MCB-L-HBSOL-M-3P-C10-AC | ВА47-MCB-L-HBSOL-M-3P-C10-AC Выключатель автоматический 3P/10A/C/25kA | 219
513316 | ВА47-MCB-L-HBSOL-M-3P-C16-AC | ВА47-MCB-L-HBSOL-M-3P-C16-AC Выключатель автоматический 3P/16A/C/25kA | 309
513320 | ВА47-MCB-L-HBSOL-M-3P-C20-AC | ВА47-MCB-L-HBSOL-M-3P-C20-AC Выключатель автоматический 3P/20A/C/25kA | 364
513325 | ВА47-MCB-L-HBSOL-M-3P-C25-AC | ВА47-MCB-L-HBSOL-M-3P-C25-AC Выключатель автоматический 3P/25A/C/25kA | 187
Автоматические выключатели типа MCB-L-HBSOL-M - 4P, хар-ка С (1-25A)
513401 | ВА47-MCB-L-HBSOL-M-4P-C1-AC | ВА47-MCB-L-HBSOL-M-4P-C1-AC Выключатель автоматический 4P/1A/C/25kA | 19
513402 | ВА47-MCB-L-HBSOL-M-4P-C2-AC | ВА47-MCB-L-HBSOL-M-4P-C2-AC Выключатель автоматический 4P/2A/C/25kA | 93
513403 | ВА47-MCB-L-HBSOL-M-4P-C3-AC | ВА47-MCB-L-HBSOL-M-4P-C3-AC Выключатель автоматический 4P/3A/C/25kA | 30
513404 | ВА47-MCB-L-HBSOL-M-4P-C4-AC | ВА47-MCB-L-HBSOL-M-4P-C4-AC Выключатель автоматический 4P/4A/C/25kA | 108
513406 | ВА47-MCB-L-HBSOL-M-4P-C6-AC | ВА47-MCB-L-HBSOL-M-4P-C6-AC Выключатель автоматический 4P/6A/C/25kA | 282
513410 | ВА47-MCB-L-HBSOL-M-4P-C10-AC | ВА47-MCB-L-HBSOL-M-4P-C10-AC Выключатель автоматический 4P/10A/C/25kA | 34
513416 | ВА47-MCB-L-HBSOL-M-4P-C16-AC | ВА47-MCB-L-HBSOL-M-4P-C16-AC Выключатель автоматический 4P/16A/C/25kA | 155
513420 | ВА47-MCB-L-HBSOL-M-4P-C20-AC | ВА47-MCB-L-HBSOL-M-4P-C20-AC Выключатель автоматический 4P/20A/C/25kA | 18
513425 | ВА47-MCB-L-HBSOL-M-4P-C25-AC | ВА47-MCB-L-HBSOL-M-4P-C25-AC Выключатель автоматический 4P/25A/C/25kA | 147
Автоматические выключатели типа MCB-L-HBSOL-M - 1P, хар-ка D (1-25A)
514102 | ВА47-MCB-L-HBSOL-M-1P-D2-AC | ВА47-MCB-L-HBSOL-M-1P-D2-AC Выключатель автоматический 1P/2A/D/25kA | 31
514106 | ВА47-MCB-L-HBSOL-M-1P-D6-AC | ВА47-MCB-L-HBSOL-M-1P-D6-AC Выключатель автоматический 1P/6A/D/25kA | 32
514110 | ВА47-MCB-L-HBSOL-M-1P-D10-AC | ВА47-MCB-L-HBSOL-M-1P-D10-AC Выключатель автоматический 1P/10A/D/25kA | 22
514116 | ВА47-MCB-L-HBSOL-M-1P-D16-AC | ВА47-MCB-L-HBSOL-M-1P-D16-AC Выключатель автоматический 1P/16A/D/25kA | 39
514120 | ВА47-MCB-L-HBSOL-M-1P-D20-AC | ВА47-MCB-L-HBSOL-M-1P-D20-AC Выключатель автоматический 1P/20A/D/25kA | 165
514125 | ВА47-MCB-L-HBSOL-M-1P-D25-AC | ВА47-MCB-L-HBSOL-M-1P-D25-AC Выключатель автоматический 1P/25A/D/25kA | 20
Автоматические выключатели типа MCB-L-HBSOL-M - 2P, хар-ка D (1-25A)
514202 | ВА47-MCB-L-HBSOL-M-2P-D2-AC | ВА47-MCB-L-HBSOL-M-2P-D2-AC Выключатель автоматический 2P/2A/D/25kA | 7
514203 | ВА47-MCB-L-HBSOL-M-2P-D3-AC | ВА47-MCB-L-HBSOL-M-2P-D3-AC Выключатель автоматический 2P/3A/D/25kA | 180
514204 | ВА47-MCB-L-HBSOL-M-2P-D4-AC | ВА47-MCB-L-HBSOL-M-2P-D4-AC Выключатель автоматический 2P/4A/D/25kA | 40
514206 | ВА47-MCB-L-HBSOL-M-2P-D6-AC | ВА47-MCB-L-HBSOL-M-2P-D6-AC Выключатель автоматический 2P/6A/D/25kA | 6
514210 | ВА47-MCB-L-HBSOL-M-2P-D10-AC | ВА47-MCB-L-HBSOL-M-2P-D10-AC Выключатель автоматический 2P/10A/D/25kA | 52
514216 | ВА47-MCB-L-HBSOL-M-2P-D16-AC | ВА47-MCB-L-HBSOL-M-2P-D16-AC Выключатель автоматический 2P/16A/D/25kA | 40
514220 | ВА47-MCB-L-HBSOL-M-2P-D20-AC | ВА47-MCB-L-HBSOL-M-2P-D20-AC Выключатель автоматический 2P/20A/D/25kA | 1
514225 | ВА47-MCB-L-HBSOL-M-2P-D25-AC | ВА47-MCB-L-HBSOL-M-2P-D25-AC Выключатель автоматический 2P/25A/D/25kA | 215
Автоматические выключатели типа MCB-L-HBSOL-M - 3P, хар-ка D (1-25A)
514302 | ВА47-MCB-L-HBSOL-M-3P-D2-AC | ВА47-MCB-L-HBSOL-M-3P-D2-AC Выключатель автоматический 3P/2A/D/25kA | 30
514304 | ВА47-MCB-L-HBSOL-M-3P-D4-AC | ВА47-MCB-L-HBSOL-M-3P-D4-AC Выключатель автоматический 3P/4A/D/25kA | 24
514306 | ВА47-MCB-L-HBSOL-M-3P-D6-AC | ВА47-MCB-L-HBSOL-M-3P-D6-AC Выключатель автоматический 3P/6A/D/25kA | 24
514310 | ВА47-MCB-L-HBSOL-M-3P-D10-AC | ВА47-MCB-L-HBSOL-M-3P-D10-AC Выключатель автоматический 3P/10A/D/25kA | 6
514320 | ВА47-MCB-L-HBSOL-M-3P-D20-AC | ВА47-MCB-L-HBSOL-M-3P-D20-AC Выключатель автоматический 3P/20A/D/25kA | 24
514325 | ВА47-MCB-L-HBSOL-M-3P-D25-AC | ВА47-MCB-L-HBSOL-M-3P-D25-AC Выключатель автоматический 3P/25A/D/25kA | 23
Автоматические выключатели типа MCB-L-HBSOL-M - 4P, хар-ка D (1-25A)
514402 | ВА47-MCB-L-HBSOL-M-4P-D2-AC | ВА47-MCB-L-HBSOL-M-4P-D2-AC Выключатель автоматический 4P/2A/D/25kA | 18
514406 | ВА47-MCB-L-HBSOL-M-4P-D6-AC | ВА47-MCB-L-HBSOL-M-4P-D6-AC Выключатель автоматический 4P/6A/D/25kA | 14
514410 | ВА47-MCB-L-HBSOL-M-4P-D10-AC | ВА47-MCB-L-HBSOL-M-4P-D10-AC Выключатель автоматический 4P/10A/D/25kA | 30
514416 | ВА47-MCB-L-HBSOL-M-4P-D16-AC | ВА47-MCB-L-HBSOL-M-4P-D16-AC Выключатель автоматический 4P/16A/D/25kA | 11
514425 | ВА47-MCB-L-HBSOL-M-4P-D25-AC | ВА47-MCB-L-HBSOL-M-4P-D25-AC Выключатель автоматический 4P/25A/D/25kA | 1
Аксессуары серии ВА47 HBSOL-M
430609 | ДК-ВА47-HBSOL-M-AL | ДК-ВА47-HBSOL-M-AL Вспомогательный контакт аварийного срабатывания выключателей автоматических серии ВА47-HBSOL-M, 1CO/6A/250V | 1324
430608 | ДК-ВА47-HBSOL-M-AX | ДК-ВА47-HBSOL-M-AX Дополнительный контакт положения | 1754
430607 | ДК-ВА47-HBSOL-M-AX+SHT AC100~415V/DC110~130V | ДК-ВА47-HBSOL-M-AX+SHT AC100~415V/DC110~130V Дополнительный контакт выключателей автоматических серии ВА47-HBSOL-M 1CO/6A/250V + Независимый расцепитель AC100~415V/DC110~130V | 3
430606 | ДК-ВА47-HBSOL-M-AXL | ДК-ВА47-HBSOL-M-AXL Контакт аварийной сигнализации и контакт положения | 2007
430603 | НР SHT MCB-HBSOL-M 100-415VАС | НР SHT MCB-HBSOL-M 100-415VАС Независимый расцепитель выключателей автоматических серии MCB-HBSOL-M 100-415VАС | 108
430602 | НР SHT MCB-HBSOL-M 12-24V АС/DC | НР SHT MCB-HBSOL-M 12-24V АС/DC Независимый расцепитель выключателей автоматических серии MCB-HBSOL-M 12-24V АС/DC | 10
430600 | РПВ ЕН MCB-HBSOL-M | РПВ ЕН MCB-HBSOL-M Выносная поворотная рукоятка выключателей автоматических серии MCB-HBSOL-M | 260
Устройство дифференциального тока УДТ-HBSOL-M
430578 | УДТ-HBSOL-M-2P 100mA 63А ТипAC | УДТ-HBSOL-M-2P 100mA 63А ТипAC Устройство дифференциального тока 2P/63A/230VAC/100mA/Тип АC | 12
430573 | УДТ-HBSOL-M-2P 30mA 25А ТипAC | УДТ-HBSOL-M-2P 30mA 25А ТипAC Устройство дифференциального тока 2P/25A/230VAC/30mA/Тип АC | 71
430572 | УДТ-HBSOL-M-2P 30mA 40А ТипAC | УДТ-HBSOL-M-2P 30mA 40А ТипAC Устройство дифференциального тока 2P/40A/230VAC/30mA/Тип АC | 2
430571 | УДТ-HBSOL-M-2P 30mA 63А ТипAC | УДТ-HBSOL-M-2P 30mA 63А ТипAC Устройство дифференциального тока 2P/63A/230VAC/30mA/Тип АC | 2
430564 | УДТ-HBSOL-M-3P 30mA 25А ТипAC | УДТ-HBSOL-M-3P 30mA 25А ТипAC Устройство дифференциального тока 3P/25A/230VAC/30mA/Тип АC | 13
430563 | УДТ-HBSOL-M-3P 30mA 63А ТипAC | УДТ-HBSOL-M-3P 30mA 63А ТипAC Устройство дифференциального тока 3P/63A/230VAC/30mA/Тип АC | 2
430559 | УДТ-HBSOL-M-4P 100mA 25А ТипAC | УДТ-HBSOL-M-4P 100mA 25А ТипAC Устройство дифференциального тока 4P/25A/230VAC/100mA/Тип АC | 15
430554 | УДТ-HBSOL-M-4P 30mA 25А ТипAC | УДТ-HBSOL-M-4P 30mA 25А ТипAC Устройство дифференциального тока 4P/25A/230VAC/30mA/Тип АC | 83
430553 | УДТ-HBSOL-M-4P 30mA 40А ТипAC | УДТ-HBSOL-M-4P 30mA 40А ТипAC Устройство дифференциального тока 4P/40A/230VAC/30mA/Тип АC | 73
430552 | УДТ-HBSOL-M-4P 30mA 63А ТипAC | УДТ-HBSOL-M-4P 30mA 63А ТипAC Устройство дифференциального тока 4P/63A/230VAC/30mA/Тип АC | 73
Дифференциальный автомат АВДТ-ARC 6kA, 30mA ТипАС
400901 | АВДТ-ARC-1P+N-B6-30mA-ТипAC | АВДТ-ARC-1P+N-B6-30mA-ТипAC Дифференциальный автоматический выключатель 1P+N/6A/B/AC/230VAC/30mA/6kA | 310
400903 | АВДТ-ARC-1P+N-B10-30mA-ТипAC | АВДТ-ARC-1P+N-B10-30mA-ТипAC Дифференциальный автоматический выключатель 1P+N/10A/B/AC/230VAC/30mA/6kA | 4
400905 | АВДТ-ARC-1P+N-B16-30mA-ТипAC | АВДТ-ARC-1P+N-B16-30mA-ТипAC Дифференциальный автоматический выключатель 1P+N/16A/B/AC/230VAC/30mA/6kA | 307
400907 | АВДТ-ARC-1P+N-B20-30mA-ТипAC | АВДТ-ARC-1P+N-B20-30mA-ТипAC Дифференциальный автоматический выключатель 1P+N/20A/B/AC/230VAC/30mA/6kA | 78
400909 | АВДТ-ARC-1P+N-B25-30mA-ТипAC | АВДТ-ARC-1P+N-B25-30mA-ТипAC Дифференциальный автоматический выключатель 1P+N/25A/B/AC/230VAC/30mA/6kA | 184
400911 | АВДТ-ARC-1P+N-B32-30mA-ТипAC | АВДТ-ARC-1P+N-B32-30mA-ТипAC Дифференциальный автоматический выключатель 1P+N/32A/B/AC/230VAC/30mA/6kA | 175
400913 | АВДТ-ARC-1P+N-C6-30mA-ТипAC | АВДТ-ARC-1P+N-C6-30mA-ТипAC Дифференциальный автоматический выключатель 1P+N/6A/C/AC/230VAC/30mA/6kA | 269
400915 | АВДТ-ARC-1P+N-C10-30mA-ТипAC | АВДТ-ARC-1P+N-C10-30mA-ТипAC Дифференциальный автоматический выключатель 1P+N/10A/C/AC/230VAC/30mA/6kA | 471
400917 | АВДТ-ARC-1P+N-C16-30mA-ТипAC | АВДТ-ARC-1P+N-C16-30mA-ТипAC Дифференциальный автоматический выключатель 1P+N/16A/C/AC/230VAC/30mA/6kA | 721
400919 | АВДТ-ARC-1P+N-C20-30mA-ТипAC | АВДТ-ARC-1P+N-C20-30mA-ТипAC Дифференциальный автоматический выключатель 1P+N/20A/C/AC/230VAC/30mA/6kA | 75
400921 | АВДТ-ARC-1P+N-C25-30mA-ТипAC | АВДТ-ARC-1P+N-C25-30mA-ТипAC Дифференциальный автоматический выключатель 1P+N/25A/C/AC/230VAC/30mA/6kA | 221
400923 | АВДТ-ARC-1P+N-C32-30mA-ТипAC | АВДТ-ARC-1P+N-C32-30mA-ТипAC Дифференциальный автоматический выключатель 1P+N/32A/C/AC/230VAC/30mA/6kA | 155
Дифференциальный автомат АВДТ-ARC 6kA, 30mA ТипА
400939 | АВДТ-ARC-1P+N-C10-30mA-ТипA | АВДТ-ARC-1P+N-C10-30mA-ТипA Дифференциальный автоматический выключатель 1P+N/10A/C/A/230VAC/30mA/6kA | 130
400943 | АВДТ-ARC-1P+N-C20-30mA-ТипA | АВДТ-ARC-1P+N-C20-30mA-ТипA Дифференциальный автоматический выключатель 1P+N/20A/C/A/230VAC/30mA/6kA | 208
400945 | АВДТ-ARC-1P+N-C25-30mA-ТипA | АВДТ-ARC-1P+N-C25-30mA-ТипA Дифференциальный автоматический выключатель 1P+N/25A/C/A/230VAC/30mA/6kA | 14
400947 | АВДТ-ARC-1P+N-C32-30mA-ТипA | АВДТ-ARC-1P+N-C32-30mA-ТипA Дифференциальный автоматический выключатель 1P+N/32A/C/A/230VAC/30mA/6kA | 11
Дифференциальный автомат АВДТ-ARD 6kA, 30mA Тип АС
407001 | АВДТ-ARD-1P+N-B1-30mA-ТипAC | АВДТ-ARD-1P+N-B1-30mA-ТипAC Дифференциальный автоматический выключатель 1P+N/1A/B/AC/30mA/6kA | 61
407010 | АВДТ-ARD-1P+N-B4-30mA-ТипAC | АВДТ-ARD-1P+N-B4-30mA-ТипAC Дифференциальный автоматический выключатель 1P+N/4A/B/AC/30mA/6kA | 44
407013 | АВДТ-ARD-1P+N-B6-30mA-ТипAC | АВДТ-ARD-1P+N-B6-30mA-ТипAC Дифференциальный автоматический выключатель 1P+N/6A/B/AC/30mA/6kA | 404
407016 | АВДТ-ARD-1P+N-B10-30mA-ТипAC | АВДТ-ARD-1P+N-B10-30mA-ТипAC Дифференциальный автоматический выключатель 1P+N/10A/B/AC/30mA/6kA | 30
407019 | АВДТ-ARD-1P+N-B16-30mA-ТипAC | АВДТ-ARD-1P+N-B16-30mA-ТипAC Дифференциальный автоматический выключатель 1P+N/16A/B/AC/30mA/6kA | 80
407022 | АВДТ-ARD-1P+N-B20-30mA-ТипAC | АВДТ-ARD-1P+N-B20-30mA-ТипAC Дифференциальный автоматический выключатель 1P+N/20A/B/AC/30mA/6kA | 9
407025 | АВДТ-ARD-1P+N-B25-30mA-ТипAC | АВДТ-ARD-1P+N-B25-30mA-ТипAC Дифференциальный автоматический выключатель 1P+N/25A/B/AC/30mA/6kA | 27
407040 | АВДТ-ARD-1P+N-C1-30mA-ТипAC | АВДТ-ARD-1P+N-C1-30mA-ТипAC Дифференциальный автоматический выключатель 1P+N/1A/C/AC/30mA/6kA | 2
407043 | АВДТ-ARD-1P+N-C2-30mA-ТипAC | АВДТ-ARD-1P+N-C2-30mA-ТипAC Дифференциальный автоматический выключатель 1P+N/2A/C/AC/30mA/6kA | 108
407046 | АВДТ-ARD-1P+N-C3-30mA-ТипAC | АВДТ-ARD-1P+N-C3-30mA-ТипAC Дифференциальный автоматический выключатель 1P+N/3A/C/AC/30mA/6kA | 62
407049 | АВДТ-ARD-1P+N-C4-30mA-ТипAC | АВДТ-ARD-1P+N-C4-30mA-ТипAC Дифференциальный автоматический выключатель 1P+N/4A/C/AC/30mA/6kA | 104
407052 | АВДТ-ARD-1P+N-C6-30mA-ТипAC | АВДТ-ARD-1P+N-C6-30mA-ТипAC Дифференциальный автоматический выключатель 1P+N/6A/C/AC/30mA/6kA | 82
407055 | АВДТ-ARD-1P+N-C10-30mA-ТипAC | АВДТ-ARD-1P+N-C10-30mA-ТипAC Дифференциальный автоматический выключатель 1P+N/10A/C/AC/30mA/6kA | 68
407058 | АВДТ-ARD-1P+N-C16-30mA-ТипAC | АВДТ-ARD-1P+N-C16-30mA-ТипAC Дифференциальный автоматический выключатель 1P+N/16A/C/AC/30mA/6kA | 157
407061 | АВДТ-ARD-1P+N-C20-30mA-ТипAC | АВДТ-ARD-1P+N-C20-30mA-ТипAC Дифференциальный автоматический выключатель 1P+N/20A/C/AC/30mA/6kA | 150
407064 | АВДТ-ARD-1P+N-C25-30mA-ТипAC | АВДТ-ARD-1P+N-C25-30mA-ТипAC Дифференциальный автоматический выключатель 1P+N/25A/C/AC/30mA/6kA | 223
407067 | АВДТ-ARD-1P+N-C32-30mA-ТипAC | АВДТ-ARD-1P+N-C32-30mA-ТипAC Дифференциальный автоматический выключатель 1P+N/32A/C/AC/30mA/6kA | 158
407070 | АВДТ-ARD-1P+N-C40-30mA-ТипAC | АВДТ-ARD-1P+N-C40-30mA-ТипAC Дифференциальный автоматический выключатель 1P+N/40A/C/AC/30mA/6kA | 37
407073 | АВДТ-ARD-1P+N-C50-30mA-ТипAC | АВДТ-ARD-1P+N-C50-30mA-ТипACДифференциальный автоматический выключатель 1P+N/50A/C/AC/30mA/6kA | 76
407076 | АВДТ-ARD-1P+N-C63-30mA-ТипAC | АВДТ-ARD-1P+N-C63-30mA-ТипAC Дифференциальный автоматический выключатель 1P+N/63A/C/AC/30mA/6kA | 40
407716 | АВДТ-ARD-2P-C6-30mA-ТипAC | АВДТ-ARD-2P-C6-30mA-ТипAC Дифференциальный автоматический выключатель 2P/6A/C/AC/30mA/6kA | 102
407702 | АВДТ-ARD-2P-C16-30mA-ТипAC | АВДТ-ARD-2P-C16-30mA-ТипAC Дифференциальный автоматический выключатель 2P/16A/C/AC/30mA/6kA | 116
407708 | АВДТ-ARD-2P-C20-30mA-ТипAC | АВДТ-ARD-2P-C20-30mA-ТипAC Дифференциальный автоматический выключатель 2P/20A/C/AC/30mA/6kA | 35
407717 | АВДТ-ARD-2P-C25-30mA-ТипAC | АВДТ-ARD-2P-C25-30mA-ТипAC Дифференциальный автоматический выключатель 2P/25A/C/AC/30mA/6kA | 50
407712 | АВДТ-ARD-2P-C32-30mA-ТипAC | АВДТ-ARD-2P-C32-30mA-ТипAC Дифференциальный автоматический выключатель 2P/32A/C/AC/30mA/6kA | 32
407707 | АВДТ-ARD-2P-C40-30mA-ТипAC | АВДТ-ARD-2P-C40-30mA-ТипAC Дифференциальный автоматический выключатель 2P/40A/C/AC/30mA/6kA | 32
407715 | АВДТ-ARD-2P-C63-30mA-ТипAC | АВДТ-ARD-2P-C63-30mA-ТипAC Дифференциальный автоматический выключатель 2P/63A/C/AC/30mA/6kA | 35
407133 | АВДТ-ARD-3P+N-B10-30mA-ТипAC | АВДТ-ARD-3P+N-B10-30mA-ТипAC Дифференциальный автоматический выключатель 3P+N/10A/B/AC/30mA/6kA | 12
407136 | АВДТ-ARD-3P+N-B16-30mA-ТипAC | АВДТ-ARD-3P+N-B16-30mA-ТипAC Дифференциальный автоматический выключатель 3P+N/16A/B/AC/30mA/6kA | 44
407139 | АВДТ-ARD-3P+N-B20-30mA-ТипAC | АВДТ-ARD-3P+N-B20-30mA-ТипAC Дифференциальный автоматический выключатель 3P+N/20A/B/AC/30mA/6kA | 16
407142 | АВДТ-ARD-3P+N-B25-30mA-ТипAC | АВДТ-ARD-3P+N-B25-30mA-ТипAC Дифференциальный автоматический выключатель 3P+N/25A/B/AC/30mA/6kA | 36
407151 | АВДТ-ARD-3P+N-B50-30mA-ТипAC | АВДТ-ARD-3P+N-B50-30mA-ТипAC Дифференциальный автоматический выключатель 3P+N/50A/B/AC/30mA/6kA | 5
407163 | АВДТ-ARD-3P+N-C3-30mA-ТипAC | АВДТ-ARD-3P+N-C3-30mA-ТипAC Дифференциальный автоматический выключатель 3P+N/3A/C/AC/30mA/6kA | 12
407169 | АВДТ-ARD-3P+N-C6-30mA-ТипAC | АВДТ-ARD-3P+N-C6-30mA-ТипAC Дифференциальный автоматический выключатель 3P+N/6A/C/AC/30mA/6kA | 57
407172 | АВДТ-ARD-3P+N-C10-30mA-ТипAC | АВДТ-ARD-3P+N-C10-30mA-ТипAC Дифференциальный автоматический выключатель 3P+N/10A/C/AC/30mA/6kA | 7
407175 | АВДТ-ARD-3P+N-C16-30mA-ТипAC | АВДТ-ARD-3P+N-C16-30mA-ТипAC Дифференциальный автоматический выключатель 3P+N/16A/C/AC/30mA/6kA | 70
407178 | АВДТ-ARD-3P+N-C20-30mA-ТипAC | АВДТ-ARD-3P+N-C20-30mA-ТипAC Дифференциальный автоматический выключатель 3P+N/20A/C/AC/30mA/6kA | 38
407181 | АВДТ-ARD-3P+N-C25-30mA-ТипAC | АВДТ-ARD-3P+N-C25-30mA-ТипAC Дифференциальный автоматический выключатель 3P+N/25A/C/AC/30mA/6kA | 236
407184 | АВДТ-ARD-3P+N-C32-30mA-ТипAC | АВДТ-ARD-3P+N-C32-30mA-ТипAC Дифференциальный автоматический выключатель 3P+N/32A/C/AC/30mA/6kA | 197
407187 | АВДТ-ARD-3P+N-C40-30mA-ТипAC | АВДТ-ARD-3P+N-C40-30mA-ТипAC Дифференциальный автоматический выключатель 3P+N/40A/C/AC/30mA/6kA | 33
407190 | АВДТ-ARD-3P+N-C50-30mA-ТипAC | АВДТ-ARD-3P+N-C50-30mA-ТипAC Дифференциальный автоматический выключатель 3P+N/50A/C/AC/30mA/6kA | 2
407193 | АВДТ-ARD-3P+N-C63-30mA-ТипAC | АВДТ-ARD-3P+N-C63-30mA-ТипAC Дифференциальный автоматический выключатель 3P+N/63A/C/AC/30mA/6kA | 25
407701 | АВДТ-ARD-4P-C10-30mA-ТипAC | АВДТ-ARD-4P-C10-30mA-ТипAC Дифференциальный автоматический выключатель 4P/10A/C/AC/30mA/6kA | 25
407705 | АВДТ-ARD-4P-C16-30mA-ТипAC | АВДТ-ARD-4P-C16-30mA-ТипAC Дифференциальный автоматический выключатель 4P/16A/C/AC/30mA/6kA | 17
407710 | АВДТ-ARD-4P-C20-30mA-ТипAC | АВДТ-ARD-4P-C20-30mA-ТипAC Дифференциальный автоматический выключатель 4P/20A/C/AC/30mA/6kA | 11
407703 | АВДТ-ARD-4P-C32-30mA-ТипAC | АВДТ-ARD-4P-C32-30mA-ТипAC Дифференциальный автоматический выключатель 4P/32A/C/AC/30mA/6kA | 12
407714 | АВДТ-ARD-4P-C40-30mA-ТипAC | АВДТ-ARD-4P-C40-30mA-ТипAC Дифференциальный автоматический выключатель 4P/40A/C/AC/30mA/6kA | 77
407713 | АВДТ-ARD-4P-C63-30mA-ТипAC | АВДТ-ARD-4P-C63-30mA-ТипAC Дифференциальный автоматический выключатель 4P/63A/C/AC/30mA/6kA | 37
Дифференциальный автомат АВДТ-ARD 6kA, 30mA Тип А
407274 | АВДТ-ARD-1P+N-C1-30mA-ТипA | АВДТ-ARD-1P+N-C1-30mA-ТипA Дифференциальный автоматический выключатель 1P+N/1A/C/A/30mA/6kA | 1
407286 | АВДТ-ARD-1P+N-C6-30mA-ТипA | АВДТ-ARD-1P+N-C6-30mA-ТипA Дифференциальный автоматический выключатель 1P+N/6A/C/A/30mA/6kA | 131
407289 | АВДТ-ARD-1P+N-C10-30mA-ТипA | АВДТ-ARD-1P+N-C10-30mA-ТипA Дифференциальный автоматический выключатель 1P+N/10A/C/A/30mA/6kA | 132
407292 | АВДТ-ARD-1P+N-C16-30mA-ТипA | АВДТ-ARD-1P+N-C16-30mA-ТипA Дифференциальный автоматический выключатель 1P+N/16A/C/A/30mA/6kA | 39
407298 | АВДТ-ARD-1P+N-C25-30mA-ТипA | АВДТ-ARD-1P+N-C25-30mA-ТипA Дифференциальный автоматический выключатель 1P+N/25A/C/A/30mA/6kA | 37
407301 | АВДТ-ARD-1P+N-C32-30mA-ТипA | АВДТ-ARD-1P+N-C32-30mA-ТипA Дифференциальный автоматический выключатель 1P+N/32A/C/A/30mA/6kA | 47
407304 | АВДТ-ARD-1P+N-C40-30mA-ТипA | АВДТ-ARD-1P+N-C40-30mA-ТипA Дифференциальный автоматический выключатель 1P+N/40A/C/A/30mA/6kA | 41
407403 | АВДТ-ARD-3P+N-C6-30mA-ТипA | АВДТ-ARD-3P+N-C6-30mA-ТипA Дифференциальный автоматический выключатель 3P+N/6A/C/A/30mA/6kA | 1
407406 | АВДТ-ARD-3P+N-C10-30mA-ТипA | АВДТ-ARD-3P+N-C10-30mA-ТипA Дифференциальный автоматический выключатель 3P+N/10A/C/A/30mA/6kA | 25
407409 | АВДТ-ARD-3P+N-C16-30mA-ТипA | АВДТ-ARD-3P+N-C16-30mA-ТипA Дифференциальный автоматический выключатель 3P+N/16A/C/A/30mA/6kA | 95
407415 | АВДТ-ARD-3P+N-C25-30mA-ТипA | АВДТ-ARD-3P+N-C25-30mA-ТипA Дифференциальный автоматический выключатель 3P+N/25A/C/A/30mA/6kA | 91
Дифференциальный автомат АВДТ-ARD 6kA, 100mA ТипAC
407191 | АВДТ-ARD-3P+N-C50-100mA-ТипAC | АВДТ-ARD-3P+N-C50-100mA-ТипAC Дифференциальный автоматический выключатель 3P+N/50A/C/AC/100mA/6kA | 3
Дифференциальный автомат АВДТ-ARD 6kA, 300mA ТипАС
407177 | АВДТ-ARD-3P+N-C16-300mA-ТипAC | АВДТ-ARD-3P+N-C16-300mA-ТипAC Дифференциальный автоматический выключатель 3P+N/16A/C/AC/300mA/6kA | 59
407183 | АВДТ-ARD-3P+N-C25-300mA-ТипAC | АВДТ-ARD-3P+N-C25-300mA-ТипAC Дифференциальный автоматический выключатель 3P+N/25A/C/AC/300mA/6kA | 7
Дифференциальный автомат АВДТ-ARD - H, 10kA, 30mA ТипАС
407809 | АВДТ-ARD-H-1P+N-B2-30mA-ТипАС | АВДТ-ARD-H-1P+N-B2-30mA-ТипАС Дифференциальный автоматический выключатель 1P+N/2A/B/AC/30mA/10kA | 23
407810 | АВДТ-ARD-H-1P+N-B4-30mA-ТипАС | АВДТ-ARD-H-1P+N-B4-30mA-ТипАС Дифференциальный автоматический выключатель 1P+N/4A/B/AC/30mA/10kA | 24
407811 | АВДТ-ARD-H-1P+N-B6-30mA-ТипАС | АВДТ-ARD-H-1P+N-B6-30mA-ТипАС Дифференциальный автоматический выключатель 1P+N/6A/B/AC/30mA/10kA | 22
407812 | АВДТ-ARD-H-1P+N-B10-30mA-ТипАС | АВДТ-ARD-H-1P+N-B10-30mA-ТипАС Дифференциальный автоматический выключатель 1P+N/10A/B/AC/30mA/10kA | 24
407813 | АВДТ-ARD-H-1P+N-B16-30mA-ТипАС | АВДТ-ARD-H-1P+N-B16-30mA-ТипАС Дифференциальный автоматический выключатель 1P+N/16A/B/AC/30mA/10kA | 24
407800 | АВДТ-ARD-H-1P+N-C2-30mA-ТипАС | АВДТ-ARD-H-1P+N-C2-30mA-ТипАС Дифференциальный автоматический выключатель 1P+N/2A/C/AC/30mA/10kA | 58
407801 | АВДТ-ARD-H-1P+N-C4-30mA-ТипАС | АВДТ-ARD-H-1P+N-C4-30mA-ТипАС Дифференциальный автоматический выключатель 1P+N/4A/C/AC/30mA/10kA | 51
407802 | АВДТ-ARD-H-1P+N-C6-30mA-ТипАС | АВДТ-ARD-H-1P+N-C6-30mA-ТипАС Дифференциальный автоматический выключатель 1P+N/6A/C/AC/30mA/10kA | 279
407803 | АВДТ-ARD-H-1P+N-C10-30mA-ТипАС | АВДТ-ARD-H-1P+N-C10-30mA-ТипАС Дифференциальный автоматический выключатель 1P+N/10A/C/AC/30mA/10kA | 346
407804 | АВДТ-ARD-H-1P+N-C16-30mA-ТипАС | АВДТ-ARD-H-1P+N-C16-30mA-ТипАС Дифференциальный автоматический выключатель 1P+N/16A/C/AC/30mA/10kA | 10
407805 | АВДТ-ARD-H-1P+N-C20-30mA-ТипАС | АВДТ-ARD-H-1P+N-C20-30mA-ТипАС Дифференциальный автоматический выключатель 1P+N/20A/C/AC/30mA/10kA | 346
407806 | АВДТ-ARD-H-1P+N-C25-30mA-ТипАС | АВДТ-ARD-H-1P+N-C25-30mA-ТипАС Дифференциальный автоматический выключатель 1P+N/25A/C/AC/30mA/10kA | 354
407807 | АВДТ-ARD-H-1P+N-C32-30mA-ТипАС | АВДТ-ARD-H-1P+N-C32-30mA-ТипАС Дифференциальный автоматический выключатель 1P+N/32A/C/AC/30mA/10kA | 359
407808 | АВДТ-ARD-H-1P+N-C40-30mA-ТипАС | АВДТ-ARD-H-1P+N-C40-30mA-ТипАС Дифференциальный автоматический выключатель 1P+N/40A/C/AC/30mA/10kA | 60
Дифференциальный автомат АВДТ-ARD - H, 1P+N 10kA, 30mA ТипА
407827 | АВДТ-ARD-H-1P+N-B2-30mA-ТипА | АВДТ-ARD-H-1P+N-B2-30mA-ТипА Дифференциальный автоматический выключатель 1P+N/2A/B/A/30mA/10kA | 23
407828 | АВДТ-ARD-H-1P+N-B4-30mA-ТипА | АВДТ-ARD-H-1P+N-B4-30mA-ТипА Дифференциальный автоматический выключатель 1P+N/4A/B/A/30mA/10kA | 24
407829 | АВДТ-ARD-H-1P+N-B6-30mA-ТипА | АВДТ-ARD-H-1P+N-B6-30mA-ТипА Дифференциальный автоматический выключатель 1P+N/6A/B/A/30mA/10kA | 24
407830 | АВДТ-ARD-H-1P+N-B10-30mA-ТипА | АВДТ-ARD-H-1P+N-B10-30mA-ТипА Дифференциальный автоматический выключатель 1P+N/10A/B/A/30mA/10kA | 24
407831 | АВДТ-ARD-H-1P+N-B16-30mA-ТипА | АВДТ-ARD-H-1P+N-B16-30mA-ТипА Дифференциальный автоматический выключатель 1P+N/16A/B/A/30mA/10kA | 24
407818 | АВДТ-ARD-H-1P+N-C2-30mA-ТипА | АВДТ-ARD-H-1P+N-C2-30mA-ТипА Дифференциальный автоматический выключатель 1P+N/2A/C/A/30mA/10kA | 24
407819 | АВДТ-ARD-H-1P+N-C4-30mA-ТипА | АВДТ-ARD-H-1P+N-C4-30mA-ТипА Дифференциальный автоматический выключатель 1P+N/4A/C/A/30mA/10kA | 24
407820 | АВДТ-ARD-H-1P+N-C6-30mA-ТипА | АВДТ-ARD-H-1P+N-C6-30mA-ТипА Дифференциальный автоматический выключатель 1P+N/6A/C/A/30mA/10kA | 24
407821 | АВДТ-ARD-H-1P+N-C10-30mA-ТипА | АВДТ-ARD-H-1P+N-C10-30mA-ТипА Дифференциальный автоматический выключатель 1P+N/10A/C/A/30mA/10kA | 24
407822 | АВДТ-ARD-H-1P+N-C16-30mA-ТипА | АВДТ-ARD-H-1P+N-C16-30mA-ТипА Дифференциальный автоматический выключатель 1P+N/16A/C/A/30mA/10kA | 18
407823 | АВДТ-ARD-H-1P+N-C20-30mA-ТипА | АВДТ-ARD-H-1P+N-C20-30mA-ТипА Дифференциальный автоматический выключатель 1P+N/20A/C/A/30mA/10kA | 24
407824 | АВДТ-ARD-H-1P+N-C25-30mA-ТипА | АВДТ-ARD-H-1P+N-C25-30mA-ТипА Дифференциальный автоматический выключатель 1P+N/25A/C/A/30mA/10kA | 24
407825 | АВДТ-ARD-H-1P+N-C32-30mA-ТипА | АВДТ-ARD-H-1P+N-C32-30mA-ТипА Дифференциальный автоматический выключатель 1P+N/32A/C/A/30mA/10kA | 24
407826 | АВДТ-ARD-H-1P+N-C40-30mA-ТипА | АВДТ-ARD-H-1P+N-C40-30mA-ТипА Дифференциальный автоматический выключатель 1P+N/40A/C/A/30mA/10kA | 24
Дифференциальный автомат АВДТ-ARS, 10kA ТипАС
407480 | АВДТ-ARS-1P+N-C10-30mA-ТипAC | АВДТ-ARS-1P+N-C10-30mA-ТипAC Дифференциальный автоматический выключатель 1P+N/10A/С/30mA/AC/10kA. | 9
407489 | АВДТ-ARS-1P+N-C25-30mA-ТипAC | АВДТ-ARS-1P+N-C25-30mA-ТипAC Дифференциальный автоматический выключатель 1P+N/25A/С/30mA/AC/10kA. | 15
407492 | АВДТ-ARS-1P+N-C32-30mA-ТипAC | АВДТ-ARS-1P+N-C32-30mA-ТипAC Дифференциальный автоматический выключатель 1P+N/32A/С/30mA/AC/10kA. | 19
407495 | АВДТ-ARS-1P+N-C40-30mA-ТипAC | АВДТ-ARS-1P+N-C40-30mA-ТипAC Дифференциальный автоматический выключатель 1P+N/40A/C/30mA/AC/10kA. | 15
407498 | АВДТ-ARS-1P+N-C50-30mA-ТипAC | АВДТ-ARS-1P+N-C50-30mA-ТипAC Дифференциальный автоматический выключатель 1P+N/50A/С/30mA/AC/10kA. | 28
Дифференциальный автомат АВДТ-ARD-L, 10kA ТипАС
407040L | АВДТ-ARD-L-1P+N-C1-30mA-ТипAC | АВДТ-ARD-L-1P+N-C1-30mA-ТипAC Дифференциальный автоматический выключатель 1P+N/1A/C/AC/30mA/10kA | 2
407043L | АВДТ-ARD-L-1P+N-C2-30mA-ТипAC | АВДТ-ARD-L-1P+N-C2-30mA-ТипAC Дифференциальный автоматический выключатель 1P+N/2A/C/AC/30mA/10kA | 108
407046L | АВДТ-ARD-L-1P+N-C3-30mA-ТипAC | АВДТ-ARD-L-1P+N-C3-30mA-ТипAC Дифференциальный автоматический выключатель 1P+N/3A/C/AC/30mA/10kA | 62
407049L | АВДТ-ARD-L-1P+N-C4-30mA-ТипAC | АВДТ-ARD-L-1P+N-C4-30mA-ТипAC Дифференциальный автоматический выключатель 1P+N/4A/C/AC/30mA/10kA | 104
407052L | АВДТ-ARD-L-1P+N-C6-30mA-ТипAC | АВДТ-ARD-L-1P+N-C6-30mA-ТипAC Дифференциальный автоматический выключатель 1P+N/6A/C/AC/30mA10kA | 82
407055L | АВДТ-ARD-L-1P+N-C10-30mA-ТипAC | АВДТ-ARD-L-1P+N-C10-30mA-ТипAC Дифференциальный автоматический выключатель 1P+N/10A/C/AC/30mA10kA | 68
407058L | АВДТ-ARD-L-1P+N-C16-30mA-ТипAC | АВДТ-ARD-L-1P+N-C16-30mA-ТипAC Дифференциальный автоматический выключатель 1P+N/16A/C/AC/30mA/10kA | 157
407061L | АВДТ-ARD-L-1P+N-C20-30mA-ТипAC | АВДТ-ARD-L-1P+N-C20-30mA-ТипAC Дифференциальный автоматический выключатель 1P+N/20A/C/AC/30mA/10kA | 150
407064L | АВДТ-ARD-L-1P+N-C25-30mA-ТипAC | АВДТ-ARD-L-1P+N-C25-30mA-ТипAC Дифференциальный автоматический выключатель 1P+N/25A/C/AC/30mA/10kA | 223
407067L | АВДТ-ARD-L-1P+N-C32-30mA-ТипAC | АВДТ-ARD-L-1P+N-C32-30mA-ТипAC Дифференциальный автоматический выключатель 1P+N/32A/C/AC/30mA10kA | 158
407070L | АВДТ-ARD-L-1P+N-C40-30mA-ТипAC | АВДТ-ARD-L-1P+N-C40-30mA-ТипAC Дифференциальный автоматический выключатель 1P+N/40A/C/AC/30mA/10kA | 37
407073L | АВДТ-ARD-L-1P+N-C50-30mA-ТипAC | АВДТ-ARD-L-1P+N-C50-30mA-ТипAC Дифференциальный автоматический выключатель 1P+N/50A/C/A/30mA/10kA | 76
407076L | АВДТ-ARD-L-1P+N-C63-30mA-ТипAC | АВДТ-ARD-L-1P+N-C63-30mA-ТипAC Дифференциальный автоматический выключатель 1P+N/63A/C/A/30mA/10kA | 40
Аксессуары серии ВА47
400501 | ДК AL MCB-N/H/L | ДК AL MCB-N/H/L Вспомогательный контакт аварийного срабатывания выключателей автоматических серии ВА47-MCB, 1CO/6A/250V. | 24
400500B | ДК AX MCB-N/H/L | ДК AX MCB-N/H/L Дополнительный контакт выключателей автоматических серии ВА47-MCB, 1CO/6A/250V/Чёрный | 1656
400570 | ДК AXL MCB-N/H/L | ДК AXL MCB-N/H/L Комбинированный контакт выключателей автоматических серии ВА47-MCB, 2CO | 254
400570B | ДК AXL MCB-N/H/L | ДК AXL MCB-N/H/L Комбинированный контакт выключателей автоматических серии ВА47-MCB | 1624
400508 | НР SHT MCB-N/H/L | НР SHT MCB-N/H/L Независимый расцепитель выключателей автоматических серии ВА47-MCB, 110-415VAC. | 1024
400522 | НР SHT 220DC MCB-N/H/L | НР SHT 220DC MCB-N/H/L Независимый расцепитель выключателей автоматических серии ВА47-MCB, 220VDC. | 1009
400505 | ДК AX+SHT MCB-N/H/L | ДК AX+SHT MCB-N/H/L Дополнительный контакт выключателей автоматических серии ВА47-MCB, 1CO/6A/250V + SHT. | 1284
400506 | ДК AX+UVT MCB-N/H/L | ДК AX+UVT MCB-N/H/L Дополнительный контакт выключателей автоматических серии ВА47-MCB, 1CO/6A/250V + UVT | 58
400514 | MCB-ШГ101 | MCB-ШГ101 Шинка гребенчатая 1P, вывод штырьевой, длина 1м | 216
400516 | MCB-ШГ201 | MCB-ШГ201 Шинка гребенчатая 2P, вывод штырьевой, длина 1м | 301
400517 | MCB-ШГ202 | MCB-ШГ202 Шинка гребенчатая 2P, вывод типа-U, длина 1м | 268
400518 | MCB-ШГ301 | MCB-ШГ301 Шинка гребенчатая 3P, вывод штырьевой, длина 1м | 320
400519 | MCB-ШГ302 | MCB-ШГ302 Шинка гребенчатая 3P, вывод типа-U, длина 1м | 807
400520 | MCB-ШГ401 | MCB-ШГ401 Шинка гребенчатая 4P, вывод штырьевой, длина 1м | 10
Устройство защитного отключения (УЗО)-VDH - 1P+N, 10kA, 30mA
400687 | УЗО-VDH-2P-6A-30mA-ТипAC | УЗО-VDH-2P-6A-30mA-ТипAC Устройство защитного отключения 2P/6A/AC/230VAC/30mA/10kA | 345
400688 | УЗО-VDH-2P-10A-30mA-ТипAC | УЗО-VDH-2P-10A-30mA-ТипAC Устройство защитного отключения 2P/10A/AC/230VAC/30mA/10kA | 5
400645 | УЗО-VDH-2P-16A-30mA-ТипAC | УЗО-VDH-2P-16A-30mA-ТипAC Устройство защитного отключения 2P/16A/AC/230VAC/30mA/10kA | 368
400648 | УЗО-VDH-2P-25A-30mA-ТипAC | УЗО-VDH-2P-25A-30mA-ТипAC Устройство защитного отключения 2P/25A/AC/230VAC/30mA/10kA | 323
400654 | УЗО-VDH-2P-40A-30mA-ТипAC | УЗО-VDH-2P-40A-30mA-ТипAC Устройство защитного отключения 2P/40A/AC/230VAC/30mA/10kA | 231
400663 | УЗО-VDH-2P-100A-30mA-ТипAC | УЗО-VDH-2P-100A-30mA-ТипAC Устройство защитного отключения 2P/100A/AC/230VAC/30mA/10kA | 11
Устройство защитного отключения (УЗО)-VDH - 1P+N, 10kA, 100mA
400655 | УЗО-VDH-2P-40A-100mA-ТипAC | УЗО-VDH-2P-40A-100mA-ТипAC Устройство защитного отключения 2P/40A/AC/230VAC/100mA/10kA | 15
400658 | УЗО-VDH-2P-63A-100mA-ТипAC | УЗО-VDH-2P-63A-100mA-ТипAC Устройство защитного отключения 2P/63A/AC/230VAC/100mA/10kA | 124
Устройство защитного отключения (УЗО)-VDH - 1P+N, 10kA, 300mA
400650 | УЗО-VDH-2P-25A-300mA-ТипAC | УЗО-VDH-2P-25A-300mA-ТипAC Устройство защитного отключения 2P/25A/AC/230VAC/300mA/10kA | 70
400656 | УЗО-VDH-2P-40A-300mA-ТипAC | УЗО-VDH-2P-40A-300mA-ТипAC Устройство защитного отключения 2P/40A/AC/230VAC/300mA/10kA | 83
400659 | УЗО-VDH-2P-63A-300mA-ТипAC | УЗО-VDH-2P-63A-300mA-ТипAC Устройство защитного отключения 2P/63A/AC/230VAC/300mA/10kA | 96
Устройство защитного отключения (УЗО)-VDH - 3P+N, 10kA, 30mA
400690 | УЗО-VDH-4P-10A-30mA-ТипAC | УЗО-VDH-4P-10A-30mA-ТипAC Устройство защитного отключения 4P/10A/AC/230VAC/30mA/10kA | 3
400666 | УЗО-VDH-4P-16A-30mA-ТипAC | УЗО-VDH-4P-16A-30mA-ТипAC Устройство защитного отключения 4P/16A/AC/230VAC/30mA/10kA | 260
400669 | УЗО-VDH-4P-25A-30mA-ТипAC | УЗО-VDH-4P-25A-30mA-ТипAC Устройство защитного отключения 4P/25A/AC/230VAC/30mA/10kA | 45
400672 | УЗО-VDH-4P-32A-30mA-ТипAC | УЗО-VDH-4P-32A-30mA-ТипAC Устройство защитного отключения 4P/32A/AC/230VAC/30mA/10kA | 73
400675B | УЗО-VDH-4P-40A-30mA-ТипAC | УЗО-VDH-4P-40A-30mA-ТипAC Устройство защитного отключения 4P/40A/AC/230VAC/30mA/10kA | 79
400675 | УЗО-VDH-4P-40A-30mA-ТипAC | УЗО-VDH-4P-40A-30mA-ТипAC Устройство защитного отключения 4P/40A/AC/230VAC/30mA/10kA | 325
400678 | УЗО-VDH-4P-63A-30mA-ТипAC | УЗО-VDH-4P-63A-30mA-ТипAC Устройство защитного отключения 4P/63A/AC/230VAC/30mA/10kA | 35
400681 | УЗО-VDH-4P-80A-30mA-ТипAC | УЗО-VDH-4P-80A-30mA-ТипAC Устройство защитного отключения 4P/80A/AC/230VAC/30mA/10kA | 184
400684 | УЗО-VDH-4P-100A-30mA-ТипAC | УЗО-VDH-4P-100A-30mA-ТипAC Устройство защитного отключения 4P/100A/AC/230VAC/30mA/10kA | 93
Устройство защитного отключения (УЗО)-VDH - 3P+N, 10kA, 100mA
400670 | УЗО-VDH-4P-25A-100mA-ТипAC | УЗО-VDH-4P-25A-100mA-ТипAC Устройство защитного отключения 4P/25A/AC/230VAC/100mA/10kA | 23
400673 | УЗО-VDH-4P-32A-100mA-ТипAC | УЗО-VDH-4P-32A-100mA-ТипAC Устройство защитного отключения 4P/32A/AC/230VAC/100mA/10kA | 11
400676 | УЗО-VDH-4P-40A-100mA-ТипAC | УЗО-VDH-4P-40A-100mA-ТипAC Устройство защитного отключения 4P/40A/AC/230VAC/100mA/10kA | 66
400679 | УЗО-VDH-4P-63A-100mA-ТипAC | УЗО-VDH-4P-63A-100mA-ТипAC Устройство защитного отключения 4P/63A/AC/230VAC/100mA/10kA | 36
400682 | УЗО-VDH-4P-80A-100mA-ТипAC | УЗО-VDH-4P-80A-100mA-ТипAC Устройство защитного отключения 4P/80A/AC/230VAC/100mA/10kA | 58
400685 | УЗО-VDH-4P-100A-100mA-ТипAC | УЗО-VDH-4P-100A-100mA-ТипAC Устройство защитного отключения 4P/100A/AC/230VAC/100mA/10kA | 67
Устройство защитного отключения (УЗО)-VDH - 3P+N, 10kA, 300mA
400671 | УЗО-VDH-4P-25A-300mA-ТипAC | УЗО-VDH-4P-25A-300mA-ТипAC Устройство защитного отключения 4P/25A/AC/230VAC/300mA/10kA | 168
400677 | УЗО-VDH-4P-40A-300mA-ТипAC | УЗО-VDH-4P-40A-300mA-ТипAC Устройство защитного отключения 4P/40A/AC/230VAC/300mA/10kA | 125
400680 | УЗО-VDH-4P-63A-300mA-ТипAC | УЗО-VDH-4P-63A-300mA-ТипAC Устройство защитного отключения 4P/63A/AC/230VAC/300mA/10kA | 53
400683 | УЗО-VDH-4P-80A-300mA-ТипAC | УЗО-VDH-4P-80A-300mA-ТипAC Устройство защитного отключения 4P/80A/AC/230VAC/300mA/10kA | 95
400686 | УЗО-VDH-4P-100A-300mA-ТипAC | УЗО-VDH-4P-100A-300mA-ТипAC Устройство защитного отключения 4P/100A/AC/230VAC/300mA/10kA | 40
Аксессуары серии ВА47
400501 | ДК AL MCB-N/H/L | ДК AL MCB-N/H/L Вспомогательный контакт аварийного срабатывания выключателей автоматических серии ВА47-MCB, 1CO/6A/250V. | 24
400500B | ДК AX MCB-N/H/L | ДК AX MCB-N/H/L Дополнительный контакт выключателей автоматических серии ВА47-MCB, 1CO/6A/250V/Чёрный | 1656
400570 | ДК AXL MCB-N/H/L | ДК AXL MCB-N/H/L Комбинированный контакт выключателей автоматических серии ВА47-MCB, 2CO | 254
400570B | ДК AXL MCB-N/H/L | ДК AXL MCB-N/H/L Комбинированный контакт выключателей автоматических серии ВА47-MCB | 1624
400508 | НР SHT MCB-N/H/L | НР SHT MCB-N/H/L Независимый расцепитель выключателей автоматических серии ВА47-MCB, 110-415VAC. | 1024
400522 | НР SHT 220DC MCB-N/H/L | НР SHT 220DC MCB-N/H/L Независимый расцепитель выключателей автоматических серии ВА47-MCB, 220VDC. | 1009
400505 | ДК AX+SHT MCB-N/H/L | ДК AX+SHT MCB-N/H/L Дополнительный контакт выключателей автоматических серии ВА47-MCB, 1CO/6A/250V + SHT. | 1284
400506 | ДК AX+UVT MCB-N/H/L | ДК AX+UVT MCB-N/H/L Дополнительный контакт выключателей автоматических серии ВА47-MCB, 1CO/6A/250V + UVT | 58
400514 | MCB-ШГ101 | MCB-ШГ101 Шинка гребенчатая 1P, вывод штырьевой, длина 1м | 216
400516 | MCB-ШГ201 | MCB-ШГ201 Шинка гребенчатая 2P, вывод штырьевой, длина 1м | 301
400517 | MCB-ШГ202 | MCB-ШГ202 Шинка гребенчатая 2P, вывод типа-U, длина 1м | 268
400518 | MCB-ШГ301 | MCB-ШГ301 Шинка гребенчатая 3P, вывод штырьевой, длина 1м | 320
400519 | MCB-ШГ302 | MCB-ШГ302 Шинка гребенчатая 3P, вывод типа-U, длина 1м | 807
400520 | MCB-ШГ401 | MCB-ШГ401 Шинка гребенчатая 4P, вывод штырьевой, длина 1м | 10
Магнитный контактор серии ВА47 МС-115-800F
477120 | ВА47-MC-115F M7 | ВА47-МС-115F M7 Контактор 3P/115A/220-230 AC /Винтовые клеммы | 58
477124 | ВА47-MC-150F M7 | ВА47-МС-150F M7 Контактор 3P/150A/220-230 AC/Винтовые клеммы | 46
477128 | ВА47-MC-185F M7 | ВА47-МС-185F M7 Контактор 3P/185A/220-230 AC/Винтовые клеммы | 59
477132 | ВА47-MC-225F M7 | ВА47-МС-225F M7 Контактор 3P/225A/220-230 AC/Винтовые клеммы | 56
477136 | BA47-MC-265F M7 | BA47-MC-265F-M7 Контактор 3P/265A/220-230 AC/Винтовые клеммы | 57
477140 | ВА47-MC-330F M7 | ВА47-МС-330F M7 Контактор 3P/330A/220-230 AC/Винтовые клеммы | 23
418857 | BA47-MC-330F Q7 | BA47-MC-330F Q7 Контактор 3P/300A/380 AC/Винтовые клеммы | 8
477144 | BA47-MC-400F M7 | BA47-MC-400F M7 Контактор 3P/400A/220-230 AC/Винтовые клеммы | 39
477148 | ВА47-MC-500F M7 | ВА47-МС-500F M7 Контактор 3P/500A/220-230 AC/Винтовые клеммы | 24
477152 | BA47-MC-630F M7 | BA47-MC-630F M7 Контактор 3P/630A//220-230 AC /Винтовые клеммы | 32
477156 | ВА47-MC-800F M7 | ВА47-МС-800F M7 Контактор 3P/800A/220-230 AC/Винтовые клеммы | 30
Аксессуары серии ВА47 MC115~800F
477204 | ВА47 МС ДК UA-2, 1НО+1НЗ, MC 115-800F | ВА47 МС ДК UA-2, 1НО+1НЗ, MC 115-800F. Вспомогательные контакты для мощных контакторов /верхнего монтажа/1НО, 1НЗ | 400
477207 | ВА47 МС ДК UA-4, 2НО+2НЗ, MC 115-800F | ВА47 МС ДК UA-4, 2НО+2НЗ, MC 115-800F. Вспомогательные контакты для мощных контакторов /верхнего монтажа /2НО, 2НЗ | 99
477215 | UR-115-150F | ВА47 UR-115-150F Устройство взаимной блокировки для контакторов ВА47 MC-115-150F | 5
477217 | UR-265-500F | UR-265-500F Устройство взаимной блокировки для контакторов ВА47 MC-265-500F | 12
Магнитный контактор серии ВА47 МС9-95D
418700 | BA47 MC-09D22P7 | BA47 MC-09D22P7 Контактор 3P 2NO+2NC/9A/230VAC | 2001
418701 | BA47 MC-09D22Q7 | BA47 MC-09D22Q7 Контактор 3P 2NO+2NC/9A/380VAC | 488
418702 | BA47 MC-09D22MD | BA47 MC-09D22MD Контактор 3P 2NO+2NC/9A/220VDC | 473
418703 | BA47 MC-09D22BD | BA47 MC-09D22BD Контактор 3P 2NO+2NC/9A/24VDC | 195
418704 | BA47 MC-12D22P7 | BA47 MC-12D22P7 Контактор 3P 2NO+2NC/12A/230VAC | 723
418705 | BA47 MC-12D22Q7 | BA47 MC-12D22Q7 Контактор 3P 2NO+2NC/12A/380VAC | 477
418706 | BA47 MC-12D22MD | BA47 MC-12D22MD Контактор 3P 2NO+2NC/12A/220VDC | 501
418707 | BA47 MC-12D22BD | BA47 MC-12D22BD Контактор 3P 2NO+2NC/12A/24VDC | 416
418708 | BA47 MC-18D22P7 | BA47 MC-18D22P7 Контактор 3P 2NO+2NC/18A/230VAC | 414
418709 | BA47 MC-18D22Q7 | BA47 MC-18D22Q7 Контактор 3P 2NO+2NC/18A/380VAC | 467
418710 | BA47 MC-18D22MD | BA47 MC-18D22MD Контактор 3P 2NO+2NC/18A/220VDC | 469
418711 | BA47 MC-18D22BD | BA47 MC-18D22BD Контактор 3P 2NO+2NC/18A/24VDC | 377
418712 | BA47 MC-25D22P7 | BA47 MC-25D22P7 Контактор 3P 2NO+2NC/25A/230VAC | 104
418713 | BA47 MC-25D22Q7 | BA47 MC-25D22Q7 Контактор 3P 2NO+2NC/25A/380VAC | 489
418714 | BA47 MC-25D22MD | BA47 MC-25D22MD Контактор 3P 2NO+2NC/25A/220VDC | 480
418715 | BA47 MC-25D22BD | BA47 MC-25D22BD Контактор 3P 2NO+2NC/25A/24VDC | 436
418716 | BA47 MC-32D22P7 | BA47 MC-32D22P7 Контактор 3P 2NO+2NC/32A/230VAC | 746
418717 | BA47 MC-32D22Q7 | BA47 MC-32D22Q7 Контактор 3P 2NO+2NC/32A/380VAC | 257
418718 | BA47 MC-32D22MD | BA47 MC-32D22MD Контактор 3P 2NO+2NC/32A/220VDC | 260
418719 | BA47 MC-32D22BD | BA47 MC-32D22BD Контактор 3P 2NO+2NC/32A/24VDC | 239
418720 | BA47 MC-38D22P7 | BA47 MC-38D22P7 Контактор 3P 2NO+2NC/38A/230VAC | 183
418721 | BA47 MC-38D22Q7 | BA47 MC-38D22Q7 Контактор 3P 2NO+2NC/38A/380VAC | 266
418722 | BA47 MC-38D22MD | BA47 MC-38D22MD Контактор 3P 2NO+2NC/38A/220VDC | 264
418723 | BA47 MC-38D22BD | BA47 MC-38D22BD Контактор 3P 2NO+2NC/38A/24VDC | 197
418726 | BA47 MC-65D22P7 | BA47 MC-65D22P7 Контактор 3P 2NO+2NC/65A/230VAC | 87
418727 | BA47 MC-65D22Q7 | BA47 MC-65D22Q7 Контактор 3P 2NO+2NC/65A/380VAC | 77
418728 | BA47 MC-65D22KUE | BA47 MC-65D22KUE Контактор 3P 2NO+2NC/65A/220VAC/DC | 75
418729 | BA47 MC-65D22BNE | BA47 MC-65D22BNE Контактор 3P 2NO+2NC/65A/24~60VDC | 147
418730 | BA47 MC-80D22P7 | BA47 MC-80D22P7 Контактор 3P 2NO+2NC/80A/230VAC | 39
418731 | BA47 MC-95D22P7 | BA47 MC-95D22P7 Контактор 3P 2NO+2NC/95A/230VAC | 310
418732 | BA47 MC-95D22Q7 | BA47 MC-95D22Q7 Контактор 3P 2NO+2NC/95A/380VAC | 73
418733 | BA47 MC-95D22KUE | BA47 MC-95D22KUE Контактор 3P 2NO+2NC/95A/220VAC/DC | 81
418734 | BA47 MC-95D22BNE | BA47 MC-95D22BNE Контактор 3P 2NO+2NC/95A/24~60VDC | 137
Теловое реле для серии ВА47 MC9~95D
418820 | ВА47 MT-D-40/0.16A | ВА47 MT-D-40/0.16A Реле тепловое 3P/0,1…0,16A/Совместимые контакторы ВА47 МС-9~38D | 78
418821 | ВА47 MT-D-40/0.25A | ВА47 MT-D-40/0.25A Реле тепловое 3P/0,16...0,25A/Совместимые контакторы ВА47 МС-9~38D | 80
418822 | ВА47 MT-D-40/0.4A | ВА47 MT-D-40/0.4A Реле тепловое 3P/0,25...0,4A/Совместимые контакторы ВА47 МС-9~38D | 75
418823 | ВА47 MT-D-40/0.5A | ВА47 MT-D-40/0.5A Реле тепловое 3P/0,35...0,5A/Совместимые контакторы ВА47 МС-9~38D | 80
418824 | ВА47 MT-D-40/0.63A | ВА47 MT-D-40/0.63A Реле тепловое 3P/0,45...0,63A/Совместимые контакторы ВА47 МС-9~38D | 74
418825 | ВА47 MT-D-40/0.8A | ВА47 MT-D-40/0.8A Реле тепловое 3P/0,55...0,8A/Совместимые контакторы ВА47 МС-9~38D | 79
418826 | ВА47 MT-D-40/1.0A | ВА47 MT-D-40/1.0A Реле тепловое 3P/0,75...1,0A/Совместимые контакторы ВА47 МС-9~38D | 70
418827 | ВА47 MT-D-40/1.3A | ВА47 MT-D-40/1.3A Реле тепловое 3P/0,9...1,3A/Совместимые контакторы ВА47 МС-9~38D | 77
418828 | ВА47 MT-D-40/1.6A | ВА47 MT-D-40/1.6A Реле тепловое 3P/1,1...1,6A/Совместимые контакторы ВА47 МС-9~38D | 67
418836 | ВА47 MT-D-40/10A | ВА47 MT-D-40/10A Реле тепловое 3P/7,2...10A/Совместимые контакторы ВА47 МС-9~38D | 73
418837 | ВА47 MT-D-40/12.5A | ВА47 MT-D-40/12.5A Реле тепловое 3P/9...12,5A/Совместимые контакторы ВА47 МС-12~38D | 110
418838 | ВА47 MT-D-40/16A | ВА47 MT-D-40/16A Реле тепловое 3P/11,3...16A/Совместимые контакторы ВА47 МС-18~38D | 51
418829 | ВА47 MT-D-40/2.0A | ВА47 MT-D-40/2.0A Реле тепловое 3P/1,4...2,0A/Совместимые контакторы ВА47 МС-9~38D | 76
418830 | ВА47 MT-D-40/2.5A | ВА47 MT-D-40/2.5A Реле тепловое 3P/1,8...2,5A/Совместимые контакторы ВА47 МС-9~38D | 68
418839 | ВА47 MT-D-40/20A | ВА47 MT-D-40/20A Реле тепловое 3P/15...20A/Совместимые контакторы ВА47 МС-18~38D | 60
418840 | ВА47 MT-D-40/21.5A | ВА47 MT-D-40/21.5A Реле тепловое 3P/17,5...21,5A/Совместимые контакторы ВА47 МС-25~38D | 76
418841 | ВА47 MT-D-40/25A | ВА47 MT-D-40/25A Реле тепловое 3P/21...25A/Совместимые контакторы ВА47 МС-25~38D | 68
418831 | ВА47 MT-D-40/3.2A | ВА47 MT-D-40/3.2A Реле тепловое 3P/2,3...3,2A/Совместимые контакторы ВА47 МС-9~38D | 79
418842 | ВА47 MT-D-40/30A | ВА47 MT-D-40/30A Реле тепловое 3P/24,5...30A/Совместимые контакторы ВА47 МС-32~38D | 84
418843 | ВА47 MT-D-40/36A | ВА47 MT-D-40/36A Реле тепловое 3P/29...36A/Совместимые контакторы ВА47 МС-38D | 81
418844 | ВА47 MT-D-40/38A | ВА47 MT-D-40/38A Реле тепловое 3P/33...38A/Совместимые контакторы ВА47 МС-38D | 88
418832 | ВА47 MT-D-40/4.0A | ВА47 MT-D-40/4.0A Реле тепловое 3P/2,9...4,0A/Совместимые контакторы ВА47 МС-9~38D | 61
418833 | ВА47 MT-D-40/4.8A | ВА47 MT-D-40/4.8A Реле тепловое 3P/3,5...4,8A/Совместимые контакторы ВА47 МС-9~38D | 80
418834 | ВА47 MT-D-40/6.3A | ВА47 MT-D-40/6.3A Реле тепловое 3P/4,5...6,3A/Совместимые контакторы ВА47 МС-9~38D | 80
418835 | ВА47 MT-D-40/7.5A | ВА47 MT-D-40/7.5A Реле тепловое 3P/5,5...7,5A/Совместимые контакторы ВА47 МС-9~38D | 75
418845 | ВА47 MT-D-90/25A | ВА47 MT-D-90/25A Реле тепловое 3P/17...25A/Совместимые контакторы ВА47 МС-40~95D | 93
418846 | ВА47 MT-D-90/36A | ВА47 MT-D-90/36A Реле тепловое 3P/24,5...36A/Совместимые контакторы ВА47 МС-40~95D | 73
418847 | ВА47 MT-D-90/47A | ВА47 MT-D-90/47A Реле тепловое 3P/35...47A/Совместимые контакторы ВА47 МС-50~95D | 85
418848 | ВА47 MT-D-90/60A | ВА47 MT-D-90/60A Реле тепловое 3P/45...60A/Совместимые контакторы ВА47 МС-65~95D | 63
418849 | ВА47 MT-D-90/75A | ВА47 MT-D-90/75A Реле тепловое 3P/58...75A/Совместимые контакторы ВА47 МС-80~95D | 71
418850 | ВА47 MT-D-90/90A | ВА47 MT-D-90/90A Реле тепловое 3P/72...90A/Совместимые контакторы ВА47 МС-95D | 80
418851 | ВА47 MT-D-90/97A | ВА47 MT-D-90/97A Реле тепловое 3P/77...97A/Совместимые контакторы ВА47 МС-95D | 96
Аксессуары серии ВА47 MC9~95D
418770 | ВА47 MC-9-95D ДКФ AXR11 | AXR11 Дополнительный контакт ДКФ 1NO+1NC/Фронтальный монтаж | 399
418771 | ВА47 MC-9-95D ДКФ AXR22 | AXR22 Дополнительный контакт ДКФ 2NO+2NC/Фронтальный монтаж | 99
418772 | ВА47 MC-9-95D ДКБ AXS11 | AXS11 Дополнительный контакт ДКБ 1NO+1NC/Боковой монтаж | 1210
418779 | UR-38D | ВА47 UR-38D Устройство взаимной блокировки для контакторов ВА47 MC-9-38D | 389
418780 | UR-95D | ВА47 UR-95D Устройство взаимной блокировки для контакторов ВА47 MC-40-95D | 453
418781 | US-D2RCU | ВА47 US-D2RCU Ограничитель перенапряжения (RC цепь) для контакторов ВА47 MC-9-95D /Напряжение AC110-250V | 352
418782 | US-D2VU | ВА47 US-D2VU Ограничитель перенапряжения (Варистор) для контакторов ВА47 MC-9-95D /Напряжение AC/DC110-250V. | 312
418784 | US-D2RCE | ВА47 US-D2RCE, Ограничитель перенапряжения (RC цепь) для контакторов ВА47 MC-9-95D /Напряжение AC24-48V | 143
418783 | US-D2DU3 | ВА47 US-D2DU3 Ограничитель перенапряжения (Диод) для контакторов ВА47 MC-9-95D /Напряжение DC12-440V. | 311
418785 | US-D2VE | ВА47 US-D2VE Ограничитель перенапряжения (Варистор) для контакторов ВА47 MC-9-95D /Напряжение AC/DC24-48V. | 356
418793 | UT-DR0 | ВА47 UT-DR0 Пневматический таймер (с регулируемой выдержкой времени на отключение 0,1...Зс) для контакторов MC-9~95D | 443
418794 | UT-DR2 | ВА47 UT-DR2 Пневматический таймер (с регулируемой выдержкой времени на отключение 0,1...З0с) для контакторов MC-9~95D | 474
418795 | UT-DR4 | ВА47 UT-DR4 Пневматический таймер (с регулируемой выдержкой времени на отключение 10...180с,) для контакторов MC-9~95D | 95
Теловое реле для серии ВА47 MC9~95E
418898 | ВА47 MC-09E11M7 | ВА47 MC-09E11M7 Контактор 3P 1NO+1NC/9A/220VAC | 1987
418899 | ВА47 MC-12E11M7 | ВА47 MC-12E11M7 Контактор 3P 1NO+1NC/12A/220VAC | 485
418900 | ВА47 MC-18E11M7 | ВА47 MC-18E11M7 Контактор 3P 1NO+1NC/18A/220VAC | 499
418901 | ВА47 MC-25E11M7 | ВА47 MC-25E11M7 Контактор 3P 1NO+1NC/25A/220VAC | 474
418902 | ВА47 MC-32E11M7 | ВА47 MC-32E11M7 Контактор 3P 1NO+1NC/32A/220VAC | 492
418903 | ВА47 MC-38E11M7 | ВА47 MC-38E11M7 Контактор 3P 1NO+1NC/38A/220VAC | 199
418904 | ВА47 MC-40E11M7 | ВА47 MC-40E11M7 Контактор 3P 1NO+1NC/40A/220VAC | 199
418905 | ВА47 MC-50E11M7 | ВА47 MC-50E11M7 Контактор 3P 1NO+1NC/50A/220VAC | 198
418906 | ВА47 MC-65E11M7 | ВА47 MC-65E11M7 Контактор 3P 1NO+1NC/65A/220VAC | 199
418908 | ВА47 MC-95E11M7 | ВА47 MC-95E11M7 Контактор 3P 1NO+1NC/95A/220VAC | 195
418970 | ВА47-MC-115E11M7 | ВА47-MC-115E11M7 Контактор 3P 1NO+1NC/115A/220VAC | 24
418971 | ВА47-MC-115E11Q7 | ВА47-MC-115E11Q7 Контактор 3P 1NO+1NC/115A/380VAC | 8
418972 | ВА47-MC-150E11M7 | ВА47-MC-150E11M7 Контактор 3P 1NO+1NC/150A/220VAC | 19
418973 | ВА47-MC-150E11Q7 | ВА47-MC-150E11Q7 Контактор 3P 1NO+1NC/150A/380VAC | 12
418974 | ВА47-MC-185E11M7 | ВА47-MC-185E11M7 Контактор 3P 1NO+1NC/185A/220VAC | 25
418975 | ВА47-MC-185E11Q7 | ВА47-MC-185E11Q7 Контактор 3P 1NO+1NC/185A/380VAC | 12
418976 | ВА47-MC-225E11M7 | ВА47-MC-225E11M7 Контактор 3P 1NO+1NC/225A/220VAC | 23
418977 | ВА47-MC-225E11Q7 | ВА47-MC-225E11Q7 Контактор 3P 1NO+1NC/225A/380VAC | 12
418978 | ВА47-MC-265E11M7 | ВА47-MC-265E11M7 Контактор 3P 1NO+1NC/265A/220VAC | 25
418979 | ВА47-MC-265E11Q7 | ВА47-MC-265E11Q7 Контактор 3P 1NO+1NC/265A/380VAC | 12
418980 | ВА47-MC-330E11M7 | ВА47-MC-330E11M7 Контактор 3P 1NO+1NC/330A/220VAC | 14
418981 | ВА47-MC-330E11Q7 | ВА47-MC-330E11Q7 Контактор 3P 1NO+1NC/330A/380VAC | 6
418983 | ВА47-MC-400E11Q7 | ВА47-MC-400E11Q7 Контактор 3P 1NO+1NC/400A/380VAC | 10
418984 | ВА47-MC-500E11M7 | ВА47-MC-500E11M7 Контактор 3P 1NO+1NC/500A/220VAC | 1
Аксессуары серии ВА47 MC9~95E
418952 | ВА47 MC-9-95E ДКБ AXS11 | ВА47 MC-9-95E ДКБ AXS11 Дополнительный контакт ДКБ 1NO+1NC/Боковой монтаж для контакторов ВА47 MC-E09-95AF с катушкой управления AC | 1209
418950 | ВА47 MC-9-95E ДКФ AXR11 | ВА47 MC-9-95E ДКФ AXR11 Дополнительный контакт ДКФ 1NO+1NC/Фронтальный монтаж | 399
418951 | ВА47 MC-9-95E ДКФ AXR22 | ВА47 MC-9-95E ДКФ AXR22 Дополнительный контакт ДКФ 2NO+2NC/Фронтальный монтаж | 99
418956 | ВА47 US-E2VU | ВА47 US-E2VU Ограничитель перенапряжения (Варистор) для контакторов ВА47 MC-9-95E /Напряжение AC/DC110-250V | 2
Магнитный контактор серии ВА47 МС30~90DC
418129 | ВА47 MC-30DC 2P AC220V 50/60Hz 2НО+2НЗ | ВА47 MC-30DC 2P AC220V 50/60Hz 2НО+2НЗ Контактор постоянного тока 2P+2NO+2NC/30A/220VAC | 46
418128 | ВА47 MC-30DC 2P DC220V 2НО+2НЗ | ВА47 MC-30DC 2P DC220V 2НО+2НЗ Контактор постоянного тока 2P+2NO+2NC/30A/220VDC. | 56
418138 | ВА47 MC-30DC 2P DC24V 2НО+2НЗ | ВА47 MC-30DC 2P DC24V 2НО+2НЗ Контактор постоянного тока 2P+2NO+2NC/30A/24VDC. | 46
419300 | ВА47 MC-45DC 2P DC220V 2НО+2НЗ | ВА47 MC-45DC 2P DC220V 2НО+2НЗ Контактор постоянного тока 2P+2NO+2NC/45A/220VDC. | 47
418131 | ВА47 MC-60DC 2P AC230V 50/60Hz 2НО+2НЗ | ВА47 MC-60DC 2P AC230V 50/60Hz 2НО+2НЗ Контактор постоянного тока 2P+2NO+2NC/60A/230VAC | 29
418130 | ВА47 MC-60DC 2P DC220V 2НО+2НЗ | ВА47 MC-60DC 2P DC220V 2НО+2НЗ Контактор постоянного тока 2P+2NO+2NC/60A/220VDC. | 215
418133 | ВА47 MC-100DC 2P AC230V 50/60Hz 2НО+2НЗ | ВА47 MC-100DC 2P AC230V 50/60Hz 2НО+2НЗ Контактор постоянного тока 2P+2NO+2NC/100A/230VAC | 114
418132 | ВА47 MC-100DC 2P DC220V 2НО+2НЗ | ВА47 MC-100DC 2P DC220V 2НО+2НЗ Контактор постоянного тока 2P+2NO+2NC/100A/220VDC. | 201
418170 | ВА47 MC-100DC 2P DC24V 2НО+2НЗ | ВА47 MC-100DC 2P DC24V 2НО+2НЗ Контактор постоянного тока 2P+2NO+2NC/100A/24VDC. | 16
418141 | ВА47 MC-100DC 2P DC48V 2НО+2НЗ | ВА47 MC-100DC 2P DC48V 2НО+2НЗ Контактор постоянного тока 2P+2NO+2NC/100A/48VDC. | 2
Автоматичеcкие выключатели для защиты двигателя тип ММС-32Н-63H
408760 | ВА47 ММС-32Н 0.16A | ВА47 ММС-32Н 0.16A Автоматический выключатель защиты двигателя 3P/0.1…0.16A/400/415V/100kA | 21
408761 | ВА47 ММС-32Н 0.25A | ВА47 ММС-32Н 0.25A Автоматический выключатель защиты двигателя 3P/0.16…0.25A/400/415V/100kA | 44
408762 | ВА47 ММС-32Н 0.4A | ВА47 ММС-32Н 0.4A Автоматический выключатель защиты двигателя 3P/0.25…0.4A/400/415V/100kA | 17
408763 | ВА47 ММС-32Н 0.63A | ВА47 ММС-32Н 0.63A Автоматический выключатель защиты двигателя 3P/0.4…0.63A/400/415V/100kA | 197
408764 | ВА47 ММС-32Н 1A | ВА47 ММС-32Н 1A Автоматический выключатель защиты двигателя 3P/0.63…1A/400/415V/100kA | 315
408765 | ВА47 ММС-32Н 1.6A | ВА47 ММС-32Н 1.6A Автоматический выключатель защиты двигателя 3P/1…1.6A/400/415V/100kA | 126
408766 | ВА47 ММС-32Н 2.5A | ВА47 ММС-32Н 2.5A Автоматический выключатель защиты двигателя 3P/1.6...2.5A/400/415V/100kA | 269
408767 | ВА47 ММС-32Н 4A | ВА47 ММС-32Н 4A Автоматический выключатель защиты двигателя 3P/2.5...4.0A/400/415V/100kA | 346
408768 | ВА47 ММС-32Н 6.3A | ВА47 ММС-32Н 6.3A Автоматический выключатель защиты двигателя 3P/4...6.3A/400/415V/100kA | 281
408769 | ВА47 ММС-32Н 10A | ВА47 ММС-32Н 10A Автоматический выключатель защиты двигателя 3P/6,3...10A/400/415V/100kA | 248
408770 | ВА47 ММС-32Н 12A | ВА47 ММС-32Н 12A Автоматический выключатель защиты двигателя 3P/8...12A/400/415V/50kA | 162
408771 | ВА47 ММС-32Н 16A | ВА47 ММС-32Н 16A Автоматический выключатель защиты двигателя 3P/10...16A/400/415V/50kA | 148
408772 | ВА47 ММС-32Н 20A | ВА47 ММС-32Н 20A Автоматический выключатель защиты двигателя 3P/16...20A/400/415V/16kA | 165
408773 | ВА47 ММС-32Н 25A | ВА47 ММС-32Н 25A Автоматический выключатель защиты двигателя 3P/20...25A/400/415V/16kA | 133
408774 | ВА47 ММС-32Н 32A | ВА47 ММС-32Н 32A Автоматический выключатель защиты двигателя 3P/26...32A/400/415V/16kA | 70
408775 | ВА47 ММС-63H 40A | ВА47 ММС-63H 40A Автоматический выключатель защиты двигателя 3P/32...40A/400/415V/50kA | 93
408777 | ВА47 ММС-63H 58A | ВА47 ММС-63H 58A Автоматический выключатель защиты двигателя 3P/50...58A/400/415V/50kA | 10
408778 | ВА47 ММС-63H 63A | ВА47 ММС-63H 63A Автоматический выключатель защиты двигателя 3P/55...63A/400/415V/50kA | 67
Аксессуары для автоматичекиех выключателей защиты двигателя типа ММС-32~63Н
408892 | ВА47 ММС ДКБ КАС, 2НЗ, ММС-32/63Н | ВА47 ММС ДКБ КАС, 2НЗ, ММС-32/63Н Контакт аварийной сигнализации, боковой монтаж 2NC/3A/250V | 273
408893 | ВА47 ММС ДКБ КАС, 2НО, ММС-32/63Н | ВА47 ММС ДКБ КАС, 2НО, ММС-32/63Н Контакт аварийной сигнализации, боковой монтаж 2NO/3A/250V | 237
408894 | ВА47 ММС ДКБ КСС, 1НО+1НЗ, ММС-32/63Н | ВА47 ММС ДКБ КСС, 1НО+1НЗ, ММС-32/63Н Контакт сигнализации состояния, боковой монтаж 1NO+1NC/3A/250V | 1500
408896 | ВА47 ММС ДКФ КСС, 1НО ММС-32/63Н | ВА47 ММС ДКФ КСС, 1НО ММС-32/63Н Контакт сигнализации состояния, фронтальный монтаж 1NO | 212
408895 | ВА47 ММС ДКФ КСС, 1НО+1НЗ, ММС-32/63Н | ВА47 ММС ДКФ КСС, 1НО+1НЗ, ММС-32/63Н Контакт сигнализации состояния, фронтальный монтаж 1NO+1NC/3A/250V | 643
408897 | ВА47 НР AC220~230V 50Hz, ММС-32/63Н | ВА47 НР ММС-32/63Н AC220~230V 50Hz Независимый расцепитель 220...230VAC/50Hz/Боковая установка слева | 592
408898 | ВА47 НР DC220V, ММС-32/63Н | ВА47 НР DC220V, ММС-32/63Н Независимый расцепитель 220VDC/Боковая установка слева | 592
408899 | ВА47 РМН AC220~230V 50Hz, ММС-32/63Н | ВА47 РМН AC220~230V 50Hz, ММС-32/63Н Расцепитель минимального напряжения AC220~230V/Боковая установка слева | 12
408900 | ВА47 РПВ-ММС-32/63Н | ВА47 РПВ-ММС-32/63Н Ручка поворотная выносная, длина стержня 240мм, цвет чёрный | 762
Автоматичеcкие выключатели для защиты двигателя тип ММС-100T
408850 | ВА47 ММС-100Т 16A | ВА47 ММС-100Т 16A Автоматический выключатель защиты двигателя 3P/10...16A/400/415V/100kA | 25
408851 | ВА47 ММС-100Т 20A | ВА47 ММС-100Т 20A Автоматический выключатель защиты двигателя 3P/12...20A/400/415V/100kA | 5
408853 | ВА47 ММС-100Т 32A | ВА47 ММС-100Т 32A Автоматический выключатель защиты двигателя 3P/22...32A/400/415V/100kA | 45
408855 | ВА47 ММС-100Т 50A | ВА47 ММС-100Т 50A Автоматический выключатель защиты двигателя 3P/34...50A/400/415V/100kA | 5
408856 | ВА47 ММС-100Т 63A | ВА47 ММС-100Т 63A Автоматический выключатель защиты двигателя 3P/45...63A/400/415V/100kA | 1
408858 | ВА47 ММС-100Т 90A | ВА47 ММС-100Т 90A Автоматический выключатель защиты двигателя 3P/70...90A/400/415V/100kA | 570
408859 | ВА47 ММС-100Т 100A | ВА47 ММС-100Т 100A Автоматический выключатель защиты двигателя 3P/80...100A/400/415V/100kA | 670
408860 | ВА47 ММС-100Т-Б 16A | ВА47 ММС-100Т-Б 16A Автоматический выключатель защиты двигателя без теплового расцепления 3P/16A/400/415V/100kA | 58
408861 | ВА47 ММС-100Т-Б 20A | ВА47 ММС-100Т-Б 20A Автоматический выключатель защиты двигателя без теплового расцепления 3P/20A/400/415V/100kA | 10
408862 | ВА47 ММС-100Т-Б 25A | ВА47 ММС-100Т-Б 25A Автоматический выключатель защиты двигателя без теплового расцепления 3P/25A/400/415V/100kA | 18
408863 | ВА47 ММС-100Т-Б 32A | ВА47 ММС-100Т-Б 32A Автоматический выключатель защиты двигателя без теплового расцепления 3P/32A/400/415V/100kA | 10
Аксессуары для автоматичекиех выключателей защиты двигателя типа ММС-32~63Н
408880 | ВА47 ММС ДКБ КАС, 1НО+1НЗ, ММС-100Т | ВА47 ММС ДКБ КАС, 1НО+1НЗ, ММС-100Т Контакт аварийной сигнализации, боковой монтаж 1NO+1NC/3A/250V/Габарит ММС-100Т | 65
408882 | ВА47 ММС ДКБ КАС, 2НЗ, ММС-100Т | ВА47 ММС ДКБ КАС, 2НЗ, ММС-100Т Контакт аварийной сигнализации, боковой монтаж 2NC/3A/250V/Габарит ММС-100Т | 39
408883 | ВА47 ММС ДКБ КСС, 1НО+1НЗ, ММС-100Т | ВА47 ММС ДКБ КСС, 1НО+1НЗ, ММС-100Т Контакт сигнализации состояния, боковой монтаж 1NO+1NC/3A/250V/Габарит ММС-100Т | 1371
408884 | ВА47 ММС ДКБ КСС, 2НЗ, ММС-100Т | ВА47 ММС ДКБ КСС, 2НЗ, ММС-100Т Контакт сигнализации состояния, боковой монтаж 2NC/3A/250V/Габарит ММС-100Т | 28
408885 | ВА47 ММС ДКБ КСС, 2НО, ММС-100Т | ВА47 ММС ДКБ КСС, 2НО, ММС-100Т Контакт сигнализации состояния, боковой монтаж 2NO/3A/250V/Габарит ММС-100Т | 60
408886 | ВА47 ММС ДКФ КСС, 1НО+1НЗ, ММС-100Т | ВА47 ММС ДКФ КСС, 1НО+1НЗ, ММС-100Т Контакт сигнализации состояния, фронтальный монтаж 1NO+1NC/3A/250V | 671
408887 | ВА47 ММС ДКФ КСС, 2НЗ, ММС-100Т | ВА47 ММС ДКФ КСС, 2НЗ, ММС-100Т Контакт сигнализации состояния, фронтальный монтаж 2NC/3A/250V | 79
408888 | ВА47 ММС ДКФ КСС, 2НО, ММС-100Т | ВА47 ММС ДКФ КСС, 2НО, ММС-100Т Контакт сигнализации состояния, фронтальный монтаж 2NO/3A/250V | 6
408890 | ВА47 РМН AC220~230V 50Hz, ММС-100Т | ВА47 РМН AC220~230V 50Hz, ММС-100Т Расцепитель минимального напряжения AC220~230V/Боковая установка слева | 6
408891 | ВА47 ММС РПВ100, 315 мм, ММС-100Т | ВА47 ММС РПВ100, 315 мм, ММС-100Т Ручка поворотная выносная, длина стержня 315мм/Для габарита ММС-100Т | 192
Автоматичеcкие выключатели для защиты двигателя тип ММС-32~100S
408001 | ВА47 ММС-32S 0.16A | ВА47 ММС-32S 0.16A Автоматический выключатель защиты двигателя 3P/0.1...0.16A/400/415V/100kA | 1
408002 | ВА47 ММС-32S 0.25A | ВА47 ММС-32S 0.25A Автоматический выключатель защиты двигателя 3P/0.16...0.25A/400/415V/100kA | 6
408003 | ВА47 ММС-32S 0.4A | ВА47 ММС-32S 0.4A Автоматический выключатель защиты двигателя 3P/0.25...0.4A/400/415V/100kA | 1
408004 | ВА47 ММС-32S 0.63A | ВА47 ММС-32S 0.63A Автоматический выключатель защиты двигателя 3P/0.4...0.63A/400/415V/100kA | 1
408005 | ВА47 ММС-32S 1A | ВА47 ММС-32S 1A Автоматический выключатель защиты двигателя 3P/0.63...1.0A/400/415V/100kA | 46
408006 | ВА47 ММС-32S 1.6A | ВА47 ММС-32S 1.6A Автоматический выключатель защиты двигателя 3P/1.0...1.6A/400/415V/100kA | 46
408007 | ВА47 ММС-32S 2.5A | ВА47 ММС-32S 2.5A Автоматический выключатель защиты двигателя 3P/1.6...2.5A/400/415V/100kA | 96
408008 | ВА47 ММС-32S 4A | ВА47 ММС-32S 4A Автоматический выключатель защиты двигателя 3P/2.5...4.0A/400/415V/100kA | 53
408009 | ВА47 ММС-32S 6A | ВА47 ММС-32S 6A Автоматический выключатель защиты двигателя 3P/4...6A/400/415V/100kA | 50
408010 | ВА47 ММС-32S 8A | ВА47 ММС-32S 8A Автоматический выключатель защиты двигателя 3P/5...8A/400/415V/100kA | 66
408011 | ВА47 ММС-32S 10A | ВА47 ММС-32S 10A Автоматический выключатель защиты двигателя 3P/6...10A/400/415V/50kA | 111
408012 | ВА47 ММС-32S 13A | ВА47 ММС-32S 13A Автоматический выключатель защиты двигателя 3P/9...13A/400/415V/50kA | 16
408013 | ВА47 ММС-32S 17A | ВА47 ММС-32S 17A Автоматический выключатель защиты двигателя 3P/11...17A/400/415V/20kA | 8
408014 | ВА47 ММС-32S 22A | ВА47 ММС-32S 22A Автоматический выключатель защиты двигателя 3P/14...22A/400/415V/15kA | 33
408016 | ВА47 ММС-32S 32A | ВА47 ММС-32S 32A Автоматический выключатель защиты двигателя 3P/22...32A/400/415V/15kA | 40
408024 | ВА47 ММС-63S 40A | ВА47 ММС-63S 40A Автоматический выключатель защиты двигателя 3P/28...40A/400/415V/25kA | 110
408025 | ВА47 ММС-63S 50A | ВА47 ММС-63S 50A Автоматический выключатель защиты двигателя 3P/34...50A/400/415V/25kA | 71
408026 | ВА47 ММС-63S 63A | ВА47 ММС-63S 63A Автоматический выключатель защиты двигателя 3P/45...63A/400/415V/25kA | 71
408027 | ВА47 ММС-63S 65A | ВА47 ММС-63S 65A Автоматический выключатель защиты двигателя 3P/47...65A/400/415V/25kA | 32
408036 | ВА47 ММС-100S 90A | ВА47 ММС-100S 90A Автоматический выключатель защиты двигателя 3P/70...90A/400/415V/50kA | 15
408037 | ВА47 ММС-100S 100A | ВА47 ММС-100S 100A Автоматический выключатель защиты двигателя 3P/80...100A/400/415V/50kA | 29
Аксессуары для автоматичекиех выключателей защиты двигателя типа ММС-32~100S
408160 | ВА47 ММС ДКБ КАС, 1НО + 1НЗ, ММС-32S | ВА47 ММС ДКБ КАС, 1НО + 1НЗ, ММС-32S Сигнальный контакт для любого расцепления, боковой монтаж 1NO+1NC/3A/250V/Габарит ММС-32S | 1684
408161 | ВА47 ММС ДКБ КАС, 1НО + 1НЗ, ММС-63S~100S | ВА47 ММС ДКБ КАС, 1НО + 1НЗ, ММС-63S~100S Сигнальный контакт для любого расцепления, боковой монтаж 1NO+1NC/3A/250V/Габарит ММС-63S~100S | 44
408162 | ВА47 ММС ДКФ КСС, 1НО + 1НЗ ММС-32S-100S | ВА47 ММС ДКФ КСС, 1НО + 1НЗ ММС-32S-100S Блок переключающих контактов, фронтальный монтаж 1NO+1NC/3A/240V | 671
408163 | ВА47 ММС ДКБ КСС, 1НО + 1НЗ ММС-32S-100S | ВА47 ММС ДКБ КСС, 1НО + 1НЗ ММС-32S-100S Блок переключающих контактов, боковой монтаж 1NO+1NC/3A/250V | 1371
Выключатели-разъединители до 125AF
803850 | ВН-IS-AKSOL-3P-40A-С | ВН-IS-AKSOL-3P-40A-С Выключатель нагрузки модульный 3P/40A/Передняя рукоятка на корпусе | 1227
803851 | ВН-IS-AKSOL-3P-40A-В | ВН-IS-AKSOL-3P-40A-В Выключатель нагрузки модульный 3P/16~40A/Без ручки управления и переходника | 487
803852 | ВН-IS-AKSOL-3P-80A-С | ВН-IS-AKSOL-3P-80A-С Выключатель нагрузки модульный 3P/63~80A/Передняя рукоятка на корпусе | 1276
803853 | ВН-IS-AKSOL-3P-80A-В | ВН-IS-AKSOL-3P-80A-В Выключатель нагрузки модульный 3P/63~80A/Без ручки управления и переходника | 528
803856 | ВН-IS-AKSOL-3P-125A-С | ВН-IS-AKSOL-3P-125A-С Выключатель нагрузки модульный 3P/100~125A/Передняя рукоятка на корпусе | 32
803857 | ВН-IS-AKSOL-3P-125A-В | ВН-IS-AKSOL-3P-125A-В Выключатель нагрузки модульный 3P/100~125A/Без ручки управления и переходника | 147
Аксессуары ВН-IS-AKSOL до 125AF
803911 | КСС, 1НО+1НЗ ВН-IS-AKSOL (40-125AF) | КСС, 1НО+1НЗ ВН-IS-AKSOL (40-125AF) Дополнительный контакт 1НО+1НЗ для выключателей нагрузки ВН-IS-AKSOL 40-125AF | 1894
803912 | КСС, 2НО ВН-IS-AKSOL (40-125AF) | КСС, 2НО ВН-IS-AKSOL (40-125AF) Дополнительный контакт 2НО для выключателей нагрузки ВН-IS-AKSOL 40-125AF | 495
803969 | РПС-Б-ВН-IS-AKSOL (40AF) | РПС-Б-ВН-IS-AKSOL (40AF) Ручка управления стационарная с блокировкой для выключателя нагрузки ВН-IS-AKSOL 40AF, цвет: синий | 8599
803977 | РПС-ВН-IS-AKSOL (40AF) | РПС-ВН-IS-AKSOL (40AF) Ручка управления стационарная без блокировки для выключателя нагрузки ВН-IS-AKSOL 40AF, цвет: чёрный | 250
803970 | РПС-Б-ВН-IS-AKSOL (80-125AF) | РПС-Б-ВН-IS-AKSOL (80-125AF) Ручка управления стационарная с блокировкой для выключателя нагрузки ВН-IS-AKSOL 80-125AF, цвет: синий | 8256
803978 | РПС-ВН-IS-AKSOL (80-125AF) | РПС-ВН-IS-AKSOL (80-125AF) Ручка управления стационарная без блокировки для выключателя нагрузки ВН-IS-AKSOL 80-125AF, цвет: чёрный | 250
803916 | РПВ-ВН-IS-AKSOL (40-125AF) | РПВ-ВН-IS-AKSOL (40-125AF) Ручка управления выносная для выключателя нагрузки ВН-IS-AKSOL 40-125AF, цвет: чёрно-белый | 988
803917 | РПВ-Ч-ВН-IS-AKSOL (40-125AF) | РПВ-Ч-ВН-IS-AKSOL (40-125AF) Ручка управления выносная с блокировкой для выключателя ВН-IS-AKSOL 40-125AF, цвет чёрно-белый | 929
803900 | РПВ-К-ВН-IS-AKSOL (40-125AF) | РПВ-К-ВН-IS-AKSOL (40-125AF) Ручка управления выносная аварийная с блокировкой для выключателя ВН-IS-AKSOL 40-125AF, цвет: красно-жёлтый | 358
803971 | УВ-150-ВН-IS-AKSOL (40AF) | УВ-150-ВН-IS-AKSOL (40AF) Удлинитель вала для выносной рукоятки для выключателя нагрузки ВН-IS-AKSOL 40AF, длина 150 мм | 408
803973 | УВ-200-ВН-IS-AKSOL (40AF) | УВ-200-ВН-IS-AKSOL (40AF) Удлинитель вала для выносной рукоятки для выключателя нагрузки ВН-IS-AKSOL 40AF, длина 200 мм | 498
803975 | УВ-320-ВН-IS-AKSOL (40AF) | УВ-320-ВН-IS-AKSOL (40AF) Удлинитель вала для выносной рукоятки для выключателя нагрузки ВН-IS-AKSOL 40AF, длина 320 мм | 386
803972 | УВ-150-ВН-IS-AKSOL (80-125AF) | УВ-150-ВН-IS-AKSOL (80-125AF) Удлинитель вала для выносной рукоятки для выключателя нагрузки ВН-IS-AKSOL 80-125AF, длина 150 мм | 488
803974 | УВ-200-ВН-IS-AKSOL (80-125AF) | УВ-200-ВН-IS-AKSOL (80-125AF) Удлинитель вала для выносной рукоятки для выключателя нагрузки ВН-IS-AKSOL 80-125AF, длина 200 мм | 498
803976 | УВ-320-ВН-IS-AKSOL (80-125AF) | УВ-320-ВН-IS-AKSOL (80-125AF) Удлинитель вала для выносной рукоятки для выключателя нагрузки ВН-IS-AKSOL 80-125AF, длина 320 мм | 486
803905 | КВВ-ВН-IS-AKSOL/3 (40AF) | КВВ-ВН-IS-AKSOL/3 (40AF) Изолирующая крышка выводов для ВН-IS-AKSOL 40AF 3P (Комплект = 1шт.) | 1916
803906 | КВВ-ВН-IS-AKSOL/1 (40AF) | КВВ-ВН-IS-AKSOL/1 (40AF) Изолирующая крышка выводов для ВН-IS-AKSOL 40AF 1P (Комплект = 1шт.) | 991
803907 | КВВ-ВН-IS-AKSOL/3 (80AF) | КВВ-ВН-IS-AKSOL/3 (80AF) Изолирующая крышка выводов для ВН-IS-AKSOL 80AF 3P (Комплект = 1шт.) | 1960
803908 | КВВ-ВН-IS-AKSOL/1 (80AF) | КВВ-ВН-IS-AKSOL/1 (80AF) Изолирующая крышка выводов для ВН-IS-AKSOL 80AF 1P (Комплект = 1шт.) | 988
803909 | КВВ-ВН-IS-AKSOL/3 (125AF) | КВВ-ВН-IS-AKSOL/3 (125AF) Изолирующая крышка выводов для ВН-IS-AKSOL 125AF 3P (Комплект = 1шт.) | 368
803910 | КВВ-ВН-IS-AKSOL/1 (125AF) | КВВ-ВН-IS-AKSOL/1 (125AF) Изолирующая крышка выводов для ВН-IS-AKSOL 125AF 1P (Комплект = 1шт.) | 242
803913 | УВБ ВН-IS-AKSOL (80AF) | УВБ ВН-IS-AKSOL (80AF) Устройство взаимной блокировки для выключателей ВН-IS-AKSOL 80AF | 92
803914 | УББ ВН-IS-AKSOL (80AF) | УББ ВН-IS-AKSOL (80AF) Устройство байпасной блокировки для выключателей ВН-IS-AKSOL 80AF | 85
803915 | УРБ ВН-IS-AKSOL (80AF) | УРБ ВН-IS-AKSOL (80AF) Устройство реверсивной блокировки для выключателей ВН-IS-AKSOL 80AF | 484
803902 | ДП-ВН-IS-AKSOL (40AF) | ДП-ВН-IS-AKSOL (40AF) Дополнительный полюс для выключателя нагрузки ВН-IS-AKSOL 40AF | 486
803903 | ДП-ВН-IS-AKSOL (80AF) | ДП-ВН-IS-AKSOL (80AF) Дополнительный полюс для выключателя нагрузки ВН-IS-AKSOL 80AF | 488
803904 | ДП-ВН-IS-AKSOL (125AF) | ДП-ВН-IS-AKSOL (125AF) Дополнительный полюс для выключателя нагрузки ВН-IS-AKSOL 125AF | 7
803919 | ДП-НО-ВН-IS-AKSOL (40AF) | ДП-НО-ВН-IS-AKSOL (40AF) Дополнительный полюс - НО контакт раннего срабатывания для выключателя нагрузки ВН-IS-AKSOL 40AF | 490
803920 | ДП-НО-ВН-IS-AKSOL (80AF) | ДП-НО-ВН-IS-AKSOL (80AF) Дополнительный полюс - НО контакт раннего срабатывания для выключателя нагрузки ВН-IS-AKSOL 80AF | 490
803921 | ДП-НО-ВН-IS-AKSOL (125AF) | ДП-НО-ВН-IS-AKSOL (125AF) Дополнительный полюс - НО контакт раннего срабатывания для выключателя нагрузки ВН-IS-AKSOL 125AF | 248
803922 | ДП-N-ВН-IS-AKSOL (40AF) | ДП-N-ВН-IS-AKSOL (40AF) Дополнительный полюс для нейтрального проводника для выключателя нагрузки ВН-IS-AKSOL 40AF | 198
803923 | ДП-N-ВН-IS-AKSOL (80AF) | ДП-N-ВН-IS-AKSOL (80AF) Дополнительный полюс для нейтрального проводника для выключателя нагрузки ВН-IS-AKSOL 80AF | 196
803924 | ДП-N-ВН-IS-AKSOL (125AF) | ДП-N-ВН-IS-AKSOL (125AF) Дополнительный полюс для нейтрального проводника для выключателя нагрузки ВН-IS-AKSOL 125AF | 197
803925 | ДП-PE-ВН-IS-AKSOL (40AF) | ДП-PE-ВН-IS-AKSOL (40AF) Дополнительный полюс для нулевого защитного проводника для выключателя нагрузки ВН-IS-AKSOL 40AF | 200
803926 | ДП-PE-ВН-IS-AKSOL (80AF) | ДП-PE-ВН-IS-AKSOL (80AF) Дополнительный полюс для нулевого защитного проводника для выключателя нагрузки ВН-IS-AKSOL 80AF | 197
803927 | ДП-PE-ВН-IS-AKSOL (125AF) | ДП-PE-ВН-IS-AKSOL (125AF) Дополнительный полюс для нулевого защитного проводника для выключателя нагрузки ВН-IS-AKSOL 125AF | 199
Выключатели-разъединители до 400AF
804035 | ВН-IS-DC-1P2P-250A-В | ВН-IS-DC-1P2P-250A-В Выключатель нагрузки с видимым разрывом, тип тока AC/DC, 3P/250A/1000V/Приводной механизм в центре/Без ручки управления и переходника | 1
804030 | ВН-IS-DC-1P2P-250A-С | ВН-IS-DC-1P2P-250A-С Выключатель нагрузки с видимым разрывом, тип тока AC/DC, 3P/250A/1000V/Приводной механизм в центре/Передняя рукоятка на корпусе | 1
804048 | ВН-IS-DC-1P2P-400A-В | ВН-IS-DC-1P2P-400A-В Выключатель нагрузки с видимым разрывом, тип тока AC/DC, 3P/400A/1000V/Приводной механизм в центре/Без ручки управления и переходника | 1
804043 | ВН-IS-DC-1P2P-400A-С | ВН-IS-DC-1P2P-400A-С Выключатель нагрузки с видимым разрывом, тип тока AC/DC, 3P/400A/1000V/Приводной механизм в центре/Передняя рукоятка на корпусе | 1
804037 | ВН-IS-DC-2P2P-250A-В | ВН-IS-DC-2P2P-250A-В Выключатель нагрузки с видимым разрывом, тип тока AC/DC, 4P/250A/1000V/Приводной механизм в центре/Без ручки управления и переходника | 1
804032 | ВН-IS-DC-2P2P-250A-С | ВН-IS-DC-2P2P-250A-С Выключатель нагрузки с видимым разрывом, тип тока AC/DC, 4P/250A/1000V/Приводной механизм в центре/Передняя рукоятка на корпусе | 1
804050 | ВН-IS-DC-2P2P-400A-В | ВН-IS-DC-2P2P-400A-В Выключатель нагрузки с видимым разрывом, тип тока AC/DC, 4P/400A/1000V/Приводной механизм в центре/Без ручки управления и переходника | 1
804045 | ВН-IS-DC-2P2P-400A-С | ВН-IS-DC-2P2P-400A-С Выключатель нагрузки с видимым разрывом, тип тока AC/DC, 4P/400A/1000V/Приводной механизм в центре/Передняя рукоятка на корпусе | 1
804024 | ВН-IS-DC-3P+N-160A-В | ВН-IS-DC-3P+N-160A-В Выключатель нагрузки с видимым разрывом, тип тока AC/DC, 4P/Нейтральный полюс без разрыва/160A/750V/Без ручки управления и переходника | 19
804036 | ВН-IS-DC-3P+N-250A-В | ВН-IS-DC-3P+N-250A-В Выключатель нагрузки с видимым разрывом, тип тока AC/DC, 4P/Нейтральный полюс без разрыва/250A/1000V/Без ручки управления и переходника | 10
804049 | ВН-IS-DC-3P+N-400A-В | ВН-IS-DC-3P+N-400A-В Выключатель нагрузки с видимым разрывом, тип тока AC/DC, 4P/Нейтральный полюс без разрыва/400A/1000V/Без ручки управления и переходника | 5
804012 | ВН-IS-DC-3P-125A-В | ВН-IS-DC-3P-125A-В Выключатель нагрузки модульный, тип тока AC/DC, 3P/125A/750V/Без ручки управления и переходника | 64
804010 | ВН-IS-DC-3P-125A-С | ВН-IS-DC-3P-125A-С Выключатель нагрузки модульный, тип тока AC/DC, 3P/125A/750V/Передняя рукоятка на корпусе | 5
804014 | ВН-IS-DC-3P-125A-Ф | ВН-IS-DC-3P-125A-Ф Выключатель нагрузки модульный, тип тока AC/DC, 3P/125A/750V/Фронтальный монтаж на дверь | 22
804023 | ВН-IS-DC-3P-160A-В | ВН-IS-DC-3P-160A-В Выключатель нагрузки с видимым разрывом, тип тока AC/DC, 3P/160A/750V/Без ручки управления и переходника | 148
804020 | ВН-IS-DC-3P-160A-С | ВН-IS-DC-3P-160A-С Выключатель нагрузки с видимым разрывом, тип тока AC/DC, 3P/160A/750V/Передняя рукоятка на корпусе | 122
804034 | ВН-IS-DC-3P-250A-В | ВН-IS-DC-3P-250A-В Выключатель нагрузки с видимым разрывом, тип тока AC/DC, 3P/250A/1000V/Без ручки управления и переходника | 39
804029 | ВН-IS-DC-3P-250A-С | ВН-IS-DC-3P-250A-С Выключатель нагрузки с видимым разрывом, тип тока AC/DC, 3P/250A/1000V/Передняя рукоятка на корпусе | 27
804039 | ВН-IS-DC-3P-250A-СБ | ВН-IS-DC-3P-250A-СБ Выключатель нагрузки с видимым разрывом, тип тока AC/DC, 3P/250A/1000V/Боковая стационарная рукоятка | 13
804047 | ВН-IS-DC-3P-400A-В | ВН-IS-DC-3P-400A-В Выключатель нагрузки с видимым разрывом, тип тока AC/DC, 3P/400A/1000V/Без ручки управления и переходника | 20
804042 | ВН-IS-DC-3P-400A-С | ВН-IS-DC-3P-400A-С Выключатель нагрузки с видимым разрывом, тип тока AC/DC, 3P/400A/1000V/Передняя рукоятка на корпусе | 21
804052 | ВН-IS-DC-3P-400A-СБ | ВН-IS-DC-3P-400A-СБ Выключатель нагрузки с видимым разрывом, тип тока AC/DC, 3P/400A/1000V/Боковая стационарная рукоятка | 5
804013 | ВН-IS-DC-4P-125A-В | ВН-IS-DC-4P-125A-В Выключатель нагрузки модульный, тип тока AC/DC, 4P/125A/750V/Без ручки управления и переходника | 22
804011 | ВН-IS-DC-4P-125A-С | ВН-IS-DC-4P-125A-С Выключатель нагрузки модульный, тип тока AC/DC, 4P/125A/750V/Передняя рукоятка на корпусе | 10
804015 | ВН-IS-DC-4P-125A-Ф | ВН-IS-DC-4P-125A-Ф Выключатель нагрузки модульный, тип тока AC/DC, 4P/125A/750V/Фронтальный монтаж на дверь | 24
804022 | ВН-IS-DC-4P-160A-С | ВН-IS-DC-4P-160A-С Выключатель нагрузки с видимым разрывом, тип тока AC/DC, 4P/160A/750V/Передняя рукоятка на корпусе | 25
804038 | ВН-IS-DC-4P-250A-В | ВН-IS-DC-4P-250A-В Выключатель нагрузки с видимым разрывом, тип тока AC/DC, 4P/250A/1000V/Без ручки управления и переходника | 17
804033 | ВН-IS-DC-4P-250A-С | ВН-IS-DC-4P-250A-С Выключатель нагрузки с видимым разрывом, тип тока AC/DC, 4P/250A/1000V/Передняя рукоятка на корпусе | 8
804041 | ВН-IS-DC-4P-250A-СБ | ВН-IS-DC-4P-250A-СБ Выключатель нагрузки с видимым разрывом, тип тока AC/DC, 4P/250A/1000V/Боковая стационарная рукоятка | 1
804046 | ВН-IS-DC-4P-400A-С | ВН-IS-DC-4P-400A-С Выключатель нагрузки с видимым разрывом, тип тока AC/DC, 4P/400A/1000V/Передняя рукоятка на корпусе | 9
804054 | ВН-IS-DC-4P-400A-СБ | ВН-IS-DC-4P-400A-СБ Выключатель нагрузки с видимым разрывом, тип тока AC/DC, 4P/400A/1000V/Боковая стационарная рукоятка | 9
804018 | ВН-IS-DC-R3P-125A-В (I-0-II) | ВН-IS-DC-R3P-125A-В (I-0-II) Выключатель нагрузки реверсивный модульный, тип тока AC/DC, 3P/125A/750V/Без ручки управления и переходника | 132
804016 | ВН-IS-DC-R3P-125A-С (I-0-II) | ВН-IS-DC-R3P-125A-С (I-0-II) Выключатель нагрузки реверсивный модульный, тип тока AC/DC, 3P/125A/750V/Передняя рукоятка на корпусе | 82
804019 | ВН-IS-DC-R4P-125A-В (I-0-II) | ВН-IS-DC-R4P-125A-В (I-0-II) Выключатель нагрузки реверсивный модульный, тип тока AC/DC, 4P/125A/750V/Без ручки управления и переходника | 123
804017 | ВН-IS-DC-R4P-125A-С (I-0-II) | ВН-IS-DC-R4P-125A-С (I-0-II) Выключатель нагрузки реверсивный модульный, тип тока AC/DC, 4P/125A/750V/Передняя рукоятка на корпусе | 21
Аксессуары ВН-IS-DC
804153 | КВВ-1-ВН-IS-DC/1 125AF | КВВ-3-ВН-IS-DC/1 125AF Изолирующая крышка выводов для ВН-IS-DC 125AF 1P, цвет прозрачный, комплект 1шт. | 1618
804152 | КВВ-3-ВН-IS-DC/1 125AF | КВВ-3-ВН-IS-DC/1 125AF Изолирующая крышка выводов для ВН-IS-DC 125AF 3P, цвет прозрачный, комплект 1шт. | 425
804154 | КВВ-ВН-IS-DC/3 160AF | КВВ-ВН-IS-DC/3 160AF Изолирующие крышки выводов для ВН-IS-DC 160AF, цвет прозрачный, комплект 3шт. | 626
804156 | КВВ-ВН-IS-DC/3 250AF | КВВ-ВН-IS-DC/3 250AF Изолирующие крышки выводов высокие для ВН-IS-DC 250AF, цвет прозрачный, комплект 3шт. | 139
804160 | КВВ-ВН-IS-DC/3 400AF | КВВ-ВН-IS-DC/3 400AF Изолирующие крышки выводов высокие для ВН-IS-DC 400AF, цвет прозрачный, комплект 3шт. | 128
804155 | КВВ-ВН-IS-DC/4 160AF | КВВ-ВН-IS-DC/4 160AF Изолирующие крышки выводов для ВН-IS-DC 160AF, цвет прозрачный, комплект 4шт. | 150
804157 | КВВ-ВН-IS-DC/4 250AF | КВВ-ВН-IS-DC/4 250AF Изолирующие крышки выводов высокие для ВН-IS-DC 250AF, цвет прозрачный, комплект 4шт. | 52
804161 | КВВ-ВН-IS-DC/4 400AF | КВВ-ВН-IS-DC/4 400AF Изолирующие крышки выводов высокие для ВН-IS-DC 400AF, цвет прозрачный, комплект 4шт. | 54
804158 | КВН-ВН-IS-DC/3 250AF | КВН-ВН-IS-DC/3 250AF Изолирующие крышки выводов низкие для ВН-IS-DC 250AF, цвет прозрачный, комплект 3шт. | 176
804162 | КВН-ВН-IS-DC/3 400AF | КВН-ВН-IS-DC/3 400AF Изолирующие крышки выводов низкие для ВН-IS-DC 400AF, цвет прозрачный, комплект 3шт. | 128
804159 | КВН-ВН-IS-DC/4 250AF | КВН-ВН-IS-DC/4 250AF Изолирующие крышки выводов низкие для ВН-IS-DC 250AF, цвет прозрачный, комплект 4шт. | 52
804163 | КВН-ВН-IS-DC/4 400AF | КВН-ВН-IS-DC/4 400AF Изолирующие крышки выводов низкие для ВН-IS-DC 400AF, цвет прозрачный, комплект 4шт. | 50
804167 | КСС, 1НЗ ВН-IS-DC | КСС, 1НЗ ВН-IS-DC Дополнительный контакт для ВН-IS-DC 125AF(R4P), 250-400AF 1NC/6A/230VAC | 489
804165 | КСС, 1НЗ ВН-IS-DC 160AF | КСС, 1НЗ ВН-IS-DC 160AF Дополнительный контакт для ВН-IS-DC 160AF 1NC/6A/230VAC | 25
804168 | КСС, 1НО ВН-IS-DC | КСС, 1НО ВН-IS-DC Дополнительный контакт дляВН-IS-DC 125AF(R4P), 250-400AF 1NO/6A/230VAC | 281
804166 | КСС, 1НО ВН-IS-DC 160AF | КСС, 1НО ВН-IS-DC 160AF Дополнительный контакт для ВН-IS-DC 160AF 1NO/6A/230VAC | 25
804164 | КСС, 1НО+1НЗ ВН-IS-DC | КСС, 1НО+1НЗ ВН-IS-DC Дополнительный контакт для ВН-IS-DC 125-400AF 1NO+1NC/6A/230VAC | 141
803695 | РПВ-125/10-280-B-ВН-IS IP65 | РПВ-125/10-280-B-ВН-IS IP65 Ручка управления выносная пистолетного типа с удлинительным валом для ВН-IS-DC-400AF, длина ручки 125мм, длина вала 280мм, цвет: чёрный | 38
803679 | РПВ-125/10-535-B-ВН-IS IP65 | РПВ-125/10-535-B-ВН-IS IP65 Ручка управления выносная пистолетного типа с удлинительным валом для ВН-IS-DC-400AF, длина ручки 125мм, длина вала 535мм, цвет: чёрный | 47
804150 | РПВ-Ф-Ч-ВН-IS-DC 125AF | РПВ-Ф-Ч-ВН-IS-DC 125AF Рукоятка управления выключателем нагрузки ВН-IS-DC 125AF для фронтального монтажа на дверь шкафа, цвет: чёрный | 45
804169 | АДК-Б КСС ВН-IS-DC 160AF | АДК-Б КСС ВН-IS-DC 160AF Адаптер боковой для дополнительного контакта 1NC+1NO для ВН-IS-DC 160AF | 75
804171 | АДК-Б КСС ВН-IS-DC 250-400AF | АДК-Б КСС ВН-IS-DC 250-400AF Адаптер боковой для дополнительного контакта 1NC+1NO для ВН-IS-DC 250-400AF | 77
804170 | АДК-Ф КСС ВН-IS-DC 160AF | АДК-Ф КСС ВН-IS-DC 160AF Адаптер фронтальный для дополнительных контактов 1NC/1NO для ВН-IS-DC 160AF | 50
803528 | РПВ-65/6-B-ВН-IS | РПВ-65/6-B-ВН-IS Ручка управления выносная пистолетного типа для ВН-IS-125-250A, цвет: чёрный | 1593
803527 | РПВ-45/6-Y-ВН-IS | РПВ-45/6-Y-ВН-IS Ручка управления выносная пистолетного типа для ВН-IS-125-250A, цвет: жёлто-красный | 5
803529 | РПВ-65/6-Y-ВН-IS | РПВ-65/6-Y-ВН-IS Ручка управления выносная пистолетного типа для ВН-IS-125-250A, цвет: жёлто-красный | 15
803531 | РПВ-80/6-Y-ВН-IS | РПВ-80/6-Y-ВН-IS Ручка управления выносная пистолетного типа для ВН-IS-125-250A, цвет: жёлто-красный | 49
803633 | РПВ-Б0-65/6-Ч-ВН-IS-R | РПВ-Б0-65/6-Ч-ВН-IS-R Рукоятка пистолетного типа дверного монтажа с возможностью блокировки в положении "0", обозначение положений I-O-II длина 65мм, цвет чёрный | 256
803627 | РПВ-Б3-65/6-Ч-ВН-IS-R | РПВ-Б3-65/6-Ч-ВН-IS-R Рукоятка пистолетного типа дверного монтажа с возможностью блокировки в любых положениях, цвет чёрный | 255
803556 | УВ-150/6-ВН-IS | Удлинитель вала для ручек пистолетного типа для ВН-IS 125-250A 6х150мм | 82
803150 | УВ-185/6-ВН-IS | Удлинитель вала для ручек пистолетного типа для ВН-IS(R)-125-250A 6х185мм | 1372
803557 | УВ-210/6-ВН-IS | Удлинитель вала для ручек пистолетного типа для ВН-IS 125-250A 6х210мм | 112
803148 | УВ-260/6-ВН-IS | Удлинитель вала для ручек пистолетного типа для ВН-IS-(R)-125-250A 6х260мм | 118
803151 | УВ-280/6-ВН-IS | Удлинитель вала для ручек пистолетного типа для ВН-IS-(R)-125-250A 6х280мм | 82
803560 | УВ-430/6-ВН-IS | Удлинитель вала для ручек пистолетного типа для ВН-IS 125-250A 6х430мм | 447
803145 | КУП-ВН-IS | Кольцевой улавливатель для корректировки положения переходника | 20
803127 | РПВ-80/6-130-B-ВН-IS IP65 | Ручка управления выносная пистолетного типа с удлинительным валом для ВН-IS-125-250A, длина ручки 80мм, длина вала 130мм, цвет: чёрный | 9
803128 | РПВ-80/6-150-B-ВН-IS IP65 | Ручка управления выносная пистолетного типа с удлинительным валом для ВН-IS-125-250A, длина ручки 80мм, длина вала 150мм, цвет: чёрный | 28
803129 | РПВ-80/6-161-B-ВН-IS IP65 | Ручка управления выносная пистолетного типа с удлинительным валом для ВН-IS-125-250A, длина ручки 80мм, длина вала 161мм, цвет: чёрный | 14
803133 | РПВ-80/6-290-B-ВН-IS IP65 | Ручка управления выносная пистолетного типа с удлинительным валом для ВН-IS-125-250A, длина ручки 80мм, длина вала 290мм, цвет: чёрный | 77
Выключатели-разъединители до 250A D3~D4
803087 | ВН-IS-D3P-125A-В (250AF) | ВН-IS-D3P-125A-В (250AF) Выключатель нагрузки с видимым разрывом 3P/125A/750V/Без ручки управления и переходника | 357
803082 | ВН-IS-D3P-125A-С (250AF) | ВН-IS-D3P-125A-С (250AF) Выключатель-разъединитель с видимым разрывом 3P/125A/1000V/Передняя рукоятка на корпусе | 344
803088 | ВН-IS-D4P-125A-В (250AF) | ВН-IS-D4P-125A-В (250AF) Выключатель нагрузки с видимым разрывом 4P/125A/750V/Без ручки управления и переходника | 94
803083 | ВН-IS-D4P-125A-С (250AF) | ВН-IS-D4P-125A-С (250AF) Выключатель нагрузки с видимым разрывом 4P/125A/1000V/Передняя рукоятка на корпусе | 79
803055 | ВН-IS-D3P-160A-В | ВН-IS-D3P-160A-В Выключатель нагрузки с видимым разрывом 3P/160A/750V/Без ручки управления и переходника | 357
803056 | ВН-IS-D3P-160A-С | ВН-IS-D3P-160A-С Выключатель нагрузки с видимым разрывом 3P/160A/750V/Передняя рукоятка на корпусе | 344
803071 | ВН-IS-D4P-160A-В | ВН-IS-D4P-160A-В Выключатель нагрузки с видимым разрывом 4P/160A/750V/Без ручки управления и переходника | 94
803072 | ВН-IS-D4P-160A-С | ВН-IS-D4P-160A-С Выключатель нагрузки с видимым разрывом 4P/160A/1000V/Передняя рукоятка на корпусе | 69
803059 | ВН-IS-D3P-250A-В | ВН-IS-D3P-250A-В Выключатель нагрузки с видимым разрывом 3P/250A/1000V/Без ручки управления и переходника | 357
803060 | ВН-IS-D3P-250A-С | ВН-IS-D3P-250A-С Выключатель нагрузки с видимым разрывом 3P/250A/1000V/Передняя рукоятка на корпусе | 344
803089 | ВН-IS-D4P-250A-В | ВН-IS-D4P-250A-В Выключатель нагрузки с видимым разрывом 4P/250A/1000V/Без ручки управления и переходника | 94
803073 | ВН-IS-D4P-250A-С | ВН-IS-D4P-250A-С Выключатель нагрузки с видимым разрывом 4P/250A/1000V/Передняя рукоятка на корпусе | 69
Выключатели-разъединители до 400A D3~D4
803372 | ВН-IS-D3P-315A-В | ВН-IS-D3P-315A-В Выключатель нагрузки с видимым разрывом 3P/315A/1000V/Без ручки управления и переходника | 67
803370 | ВН-IS-D3P-315A-С | ВН-IS-D3P-315A-С Выключатель нагрузки с видимым разрывом 3P/315A/1000V/Передняя рукоятка на корпусе | 54
803373 | ВН-IS-D4P-315A-В | ВН-IS-D4P-315A-В Выключатель нагрузки с видимым разрывом 4P/315A/1000V/Без ручки управления и переходника | 14
803371 | ВН-IS-D4P-315A-С | ВН-IS-D4P-315A-С Выключатель нагрузки с видимым разрывом 4P/315A/1000V/Передняя рукоятка на корпусе | 6
803061 | ВН-IS-D3P-400A-В | ВН-IS-D3P-400A-В Выключатель нагрузки с видимым разрывом 3P/400A/1000V/Без ручки управления и переходника | 67
803062 | ВН-IS-D3P-400A-С | ВН-IS-D3P-400A-С Выключатель нагрузки с видимым разрывом 3P/400A/1000V/Передняя рукоятка на корпусе | 67
803074 | ВН-IS-D4P-400A-В | ВН-IS-D4P-400A-В Выключатель нагрузки с видимым разрывом 4P/400A/1000V/Без ручки управления и переходника | 14
803075 | ВН-IS-D4P-400A-С | ВН-IS-D4P-400A-С Выключатель нагрузки с видимым разрывом 4P/400A/1000V/Передняя рукоятка на корпусе | 6
Выключатели-разъединители до 800A D3~D4
803063 | ВН-IS-D3P-630A-В | ВН-IS-D3P-630A-В Выключатель нагрузки с видимым разрывом 3P/630A/1000V/Без ручки управления и переходника | 71
803064 | ВН-IS-D3P-630A-С | ВН-IS-D3P-630A-С Выключатель нагрузки с видимым разрывом 3P/630A/1000V/Передняя рукоятка на корпусе | 81
803076 | ВН-IS-D4P-630A-В | ВН-IS-D4P-630A-В Выключатель нагрузки с видимым разрывом 4P/630A/1000V/Без ручки управления и переходника | 16
803077 | ВН-IS-D4P-630A-С | ВН-IS-D4P-630A-С Выключатель нагрузки с видимым разрывом 4P/630A/1000V/Передняя рукоятка на корпусе | 6
803068 | ВН-IS-D3P-800A-В | ВН-IS-D3P-800A-В Выключатель нагрузки с видимым разрывом 3P/800A/1000V/Без ручки управления и переходника | 71
803069 | ВН-IS-D3P-800A-С | ВН-IS-D3P-800A-С Выключатель нагрузки с видимым разрывом 3P/800A/1000V/Передняя рукоятка на корпусе | 81
803078 | ВН-IS-D4P-800A-В | ВН-IS-D4P-800A-В Выключатель нагрузки с видимым разрывом 4P/800A/1000V/Без ручки управления и переходника | 16
803079 | ВН-IS-D4P-800A-С | ВН-IS-D4P-800A-С Выключатель нагрузки с видимым разрывом 4P/800A/1000V/Передняя рукоятка на корпусе | 6
Выключатели-разъединители до 1600A D3~D4
803049 | ВН-IS-D3P-1000A-В | ВН-IS-D3P-1000A-В Выключатель нагрузки с видимым разрывом 3P/1000A/1000V/Без ручки управления и переходника | 34
803050 | ВН-IS-D3P-1000A-С | ВН-IS-D3P-1000A-С Выключатель нагрузки с видимым разрывом 3P/1000A/1000V/Передняя рукоятка на корпусе | 43
803090 | ВН-IS-D4P-1000A-В | ВН-IS-D4P-1000A-В Выключатель нагрузки с видимым разрывом 4P/1000A/1000V/Без ручки управления и переходника | 5
803051 | ВН-IS-D3P-1250A-В | ВН-IS-D3P-1250A-В Выключатель нагрузки с видимым разрывом 3P/1250A/1000V/Без ручки управления и переходника | 17
803052 | ВН-IS-D3P-1250A-С | ВН-IS-D3P-1250A-С Выключатель нагрузки с видимым разрывом 3P/1250A/1000V/Передняя рукоятка на корпусе | 29
803091 | ВН-IS-D4P-1250A-В | ВН-IS-D4P-1250A-В Выключатель нагрузки с видимым разрывом 4P/1250A/1000V/Без ручки управления и переходника | 5
803053 | ВН-IS-D3P-1600A-В | ВН-IS-D3P-1600A-В Выключатель нагрузки с видимым разрывом 3P/1600A/1000V/Без ручки управления и переходника | 74
803054 | ВН-IS-D3P-1600A-С | ВН-IS-D3P-1600A-С Выключатель нагрузки с видимым разрывом 3P/1600A/1000V/Передняя рукоятка на корпусе | 8
803092 | ВН-IS-D4P-1600A-В | ВН-IS-D4P-1600A-В Выключатель нагрузки с видимым разрывом 4P/1600A/1000V/Без ручки управления и переходника | 8
803086 | ВН-IS-D4P-1600A-С | ВН-IS-D4P-1600A-С Выключатель нагрузки с видимым разрывом 4P/1600A/1000V/Передняя рукоятка на корпусе | 7
Выключатели-разъединители до 2500A D3~D4
803057 | ВН-IS-D3P-2000A-В | ВН-IS-D3P-2000A-В Выключатель-разъединитель с видимым разрывом 3P/2000A/1000V/Без ручки управления и переходника | 24
803058 | ВН-IS-D3P-2500A-В | ВН-IS-D3P-2500A-В Выключатель-разъединитель с видимым разрывом 3P/2500A/1000V/Без ручки управления и переходника | 24
Выключатели-разъединители до 4000A D3~D4
803308 | ВН-IS-D3P-3200A-В | ВН-IS-D3P-3200A-В Выключатель-нагрузки с видимым разрывом 3P/3200A/1000V/Без ручки управления и переходника | 6
803311 | ВН-IS-D3P-4000A-В | ВН-IS-D3P-4000A-В Выключатель-нагрузки с видимым разрывом 3P/4000A/1000V/Без ручки управления и переходника | 6
Аксессуары ВН-IS D3~D4 250-4000AF
803570 | АДК КСС ВН-IS 160-4000AF | АДК КСС ВН-IS 160-4000AF Адаптер для дополнительных контактов для ВН-IS 160-4000AF, Крепится винтами с левой стороны рубильника | 178
803568 | КСС, 1НО ВН-IS 160-4000AF | КСС, 1НО ВН-IS 160-4000AF Блок доп. контактов 1НО для выключателей ВН-IS-(R) 160-4000AF | 1179
803569 | КСС, 1НЗ ВН-IS 160-4000AF | КСС, 1НЗ ВН-IS 160-4000AF Блок доп. контактов 1НЗ для выключателей ВН-IS-(R) 160-4000AF | 740
803528 | РПВ-65/6-B-ВН-IS | РПВ-65/6-B-ВН-IS Ручка управления выносная пистолетного типа для ВН-IS-125-250A, цвет: чёрный | 1593
803527 | РПВ-45/6-Y-ВН-IS | РПВ-45/6-Y-ВН-IS Ручка управления выносная пистолетного типа для ВН-IS-125-250A, цвет: жёлто-красный | 5
803529 | РПВ-65/6-Y-ВН-IS | РПВ-65/6-Y-ВН-IS Ручка управления выносная пистолетного типа для ВН-IS-125-250A, цвет: жёлто-красный | 15
803531 | РПВ-80/6-Y-ВН-IS | РПВ-80/6-Y-ВН-IS Ручка управления выносная пистолетного типа для ВН-IS-125-250A, цвет: жёлто-красный | 49
803144 | РПВ-80/6-550-Y-ВН-IS | РПВ-80/6-550-Y-ВН-IS Ручка управления выносная пистолетного типа с удлинительным валом для ВН-IS-100-250A, длина ручки 80мм, длина вала 550мм, цвет: жёлто-красный | 39
803127 | РПВ-80/6-130-B-ВН-IS IP65 | РПВ-80/6-130-B-ВН-IS Ручка управления выносная пистолетного типа с удлинительным валом для ВН-IS-100-250A, длина ручки 80мм, длина вала 130мм, цвет: чёрный | 9
803128 | РПВ-80/6-150-B-ВН-IS IP65 | РПВ-80/6-150-B-ВН-IS Ручка управления выносная пистолетного типа с удлинительным валом для ВН-IS-100-250A, длина ручки 80мм, длина вала 150мм, цвет: чёрный | 28
803129 | РПВ-80/6-161-B-ВН-IS IP65 | РПВ-80/6-161-B-ВН-IS Ручка управления выносная пистолетного типа с удлинительным валом для ВН-IS-100-250A, длина ручки 80мм, длина вала 161мм, цвет: чёрный | 14
803133 | РПВ-80/6-290-B-ВН-IS IP65 | РПВ-80/6-290-B-ВН-IS Ручка управления выносная пистолетного типа с удлинительным валом для ВН-IS-100-250A, длина ручки 80мм, длина вала 290мм, цвет: чёрный | 77
803538 | РПВ-95/12-B-ВН-IS | РПВ-95/12-B-ВН-IS Ручка управления выносная пистолетного типа для ВН-IS-400A, цвет: чёрный | 180
803540 | РПВ-125/12-B-ВН-IS | РПВ-125/12-B-ВН-IS Ручка управления выносная пистолетного типа для ВН-IS-630-800A, цвет: чёрный | 423
803545 | РПВ-274/12-B-ВН-IS | РПВ-274/12-B-ВН-IS Ручка управления выносная пистолетного типа для ВН-IS-1000-1600A, цвет: чёрный | 348
803456 | РПВ-330/12-B-ВН-IS | РПВ-330/12-B-ВН-IS Ручка управления выносная пистолетного типа для ВН-IS-1000-4000A, цвет: чёрный | 3
803539 | РПВ-95/12-Y-ВН-IS | РПВ-95/12-Y-ВН-IS Ручка управления выносная пистолетного типа для ВН-IS-400A, цвет: жёлто-красный | 8
803702 | РПС-65/6-ВН-IS | РПС-65/6-ВН-IS Ручка управления стационарная пистолетного типа для ВН-IS-125-250A, цвет: чёрный | 162
803703 | РПС-95/12-ВН-IS | РПС-95/12-ВН-IS Ручка управления стационарная пистолетного типа для ВН-IS-400A, цвет: чёрный | 82
803704 | РПС-125/12-ВН-IS | РПС-125/12-ВН-IS Ручка управления стационарная пистолетного типа для ВН-IS-630-800A, цвет: чёрный | 212
803705 | РПС-274/12-ВН-IS | РПС-274/12-ВН-IS Ручка управления стационарная пистолетного типа для ВН-IS-1000-1600A, цвет: чёрный | 5
803536 | РПВ-Т-125/12-B-ВН-IS | РПВ-Т-125/12-B-ВН-IS Ручка управления выносная пистолетного типа с тестом для ВН-IS-630-800A, цвет: чёрный | 16
803537 | РПВ-Т-125/12-Y-ВН-IS | РПВ-Т-125/12-Y-ВН-IS Ручка управления выносная пистолетного типа для ВН-IS-630-800A, цвет: жёлто-красный | 55
801064 | РПВУ-320-ВН-IS 1000-4000AF | РПВУ-320-ВН-IS 1000-4000AF Ручка управления выносная усиленная, для переходника диаметром 12 мм, индикация: 0-I, OFF-ON, длина 320мм | 28
803556 | УВ-150/6-ВН-IS | УВ-150/6-ВН-IS Удлинитель вала для ручек пистолетного типа для ВН-IS-125-250A 6х150мм | 82
803150 | УВ-185/6-ВН-IS | УВ-185/6-ВН-IS Удлинитель вала для ручек пистолетного типа для ВН-IS(R)-125-250A 6х185мм | 1372
803557 | УВ-210/6-ВН-IS | УВ-210/6-ВН-IS Удлинитель вала для ручек пистолетного типа для ВН-IS-(R)-125-250A 6х210мм | 112
803148 | УВ-260/6-ВН-IS | УВ-260/6-ВН-IS Удлинитель вала для ручек пистолетного типа для ВН-IS-(R)-125-250A 6х260мм | 118
803151 | УВ-280/6-ВН-IS | УВ-280/6-ВН-IS Удлинитель вала для ручек пистолетного типа для ВН-IS-(R)-125-250A 6х280мм | 82
803562 | УВ-185/12-ВН-IS | УВ-185/12-ВН-IS Удлинитель вала для ВН-IS-(R)-400A 12х185мм | 1495
803564 | УВ-280/12-ВН-IS | УВ-280/12-ВН-IS Удлинитель вала для ВН-IS-(R)400-4000AF 12х280мм | 105
803567 | УВ-465/12-ВН-IS | УВ-465/12-ВН-IS Удлинитель вала для ручек пистолетного типа для ВН-IS-(R)-400-4000AF 12х465мм | 371
803608 | УВ-535/12-ВН-IS | УВ-535/12-ВН-IS Удлинитель вала для ручек пистолетного типа для ВН-IS-1000-4000A 12х535мм | 347
803145 | КУП-ВН-IS | КУП-ВН-IS Кольцевой улавливатель для корректировки положения переходника | 20
803573 | КВВ-1-ВН-IS-250A/3 | КВВ-1-ВН-IS-250A/3 Изолирующие крышки выводов высокая для ВН-IS-(R)-250A (Комплект=3 шт.) | 69
803574 | КВН-1-ВН-IS-250A/3 | КВН-1-ВН-IS-250A/3 Изолирующие крышки выводов низкая для ВН-IS-(R)-250A (Комплект=3 шт.) | 444
803575 | КВВ-1-ВН-IS-250A/4 | КВВ-1-ВН-IS-250A/4 Изолирующие крышки выводов высокая для ВН-IS-(R)-250A (Комплект=4 шт.) | 50
803576 | КВН-1-ВН-IS-250A/4 | КВН-1-ВН-IS-250A/4 Изолирующие крышки выводов низкая для ВН-IS-(R)-250A (Комплект=4 шт.) | 60
803579 | КВВ-1-ВН-IS-400A/3 | КВВ-1-ВН-IS-400A/3 Изолирующие крышки выводов высокая для ВН-IS-(R)-400A (Комплект=3 шт.) | 32
803580 | КВН-1-ВН-IS-400A/3 | КВН-1-ВН-IS-400A/3 Изолирующие крышки выводов низкая для ВН-IS-(R)-400A (Комплект=3 шт.) | 80
803581 | КВВ-1-ВН-IS-400A/4 | КВВ-1-ВН-IS-400A/4 Изолирующие крышки выводов высокая для ВН-IS-(R)-400A (Комплект=4 шт.) | 32
803582 | КВН-1-ВН-IS-400A/4 | КВН-1-ВН-IS-400A/4 Изолирующие крышки выводов низкая для ВН-IS-(R)-400A (Комплект=4 шт.) | 12
803585 | КВВ-1-ВН-IS-800A/3 | КВВ-1-ВН-IS-800A/3 Изолирующие крышки выводов высокая для ВН-IS-(R)-630-800A (Комплект=3 шт.) | 40
803586 | КВН-1-ВН-IS-800A/3 | КВН-1-ВН-IS-800A/3 Изолирующие крышки выводов низкая для ВН-IS-(R)-630-800A (Комплект=3 шт.) | 95
803587 | КВВ-1-ВН-IS-800A/4 | КВВ-1-ВН-IS-800A/4 Изолирующие крышки выводов высокая для ВН-IS-(R)-630-800A (Комплект=4 шт.) | 23
803588 | КВН-1-ВН-IS-800A/4 | КВН-1-ВН-IS-800A/4 Изолирующие крышки выводов низкая для ВН-IS-(R)-630-800A (Комплект=4 шт.) | 12
803589 | КВВ-1-ВН-IS-1600A/3 | КВВ-1-ВН-IS-1600A/3 Изолирующие крышки выводов высокая для ВН-IS-(R)-1000-1600A (Комплект=3 шт.) | 35
803590 | КВН-1-ВН-IS-1600A/3 | КВН-1-ВН-IS-1600A/3 Изолирующие крышки выводов низкая для ВН-IS-(R)-1000-1600A (Комплект=3 шт.) | 64
803591 | КВВ-1-ВН-IS-1600A/4 | КВВ-1-ВН-IS-1600A/4 Изолирующие крышки выводов высокая для ВН-IS-(R)-1000-1600A (Комплект=4 шт.) | 20
803592 | КВН-1-ВН-IS-1600A/4 | КВН-1-ВН-IS-1600A/4 Изолирующие крышки выводов низкая для ВН-IS-(R)-1000-1600A (Комплект=4 шт.) | 40
803593 | КВВ-1-ВН-IS-2500A/3 | КВВ-1-ВН-IS-2500A/3 Изолирующие крышки выводов высокая для ВН-IS-(R)-2000-2500A (Комплект=3 шт.) | 20
803594 | КВН-1-ВН-IS-2500A/3 | КВН-1-ВН-IS-2500A/3 Изолирующие крышки выводов низкая для ВН-IS-(R)-2000-2500A (Комплект=3 шт.) | 48
803597 | КВВ-1-ВН-IS-4000A/3 | КВВ-1-ВН-IS-4000A/3 Изолирующие крышки выводов высокая для ВН-IS-(R)-3200-4000A (Комплект=3 шт.) | 12
803598 | КВН-1-ВН-IS-4000A/3 | КВН-1-ВН-IS-4000A/3 Изолирующие крышки выводов низкая для ВН-IS-(R)-3200-4000A (Комплект=3 шт.) | 22
803595 | КВВ-1-ВН-IS-2500A/4 | КВВ-1-ВН-IS-2500A/4 Изолирующие крышки выводов высокая для ВН-IS-(R)-2000-2500A (Комплект=4 шт.) | 20
803599 | КВВ-1-ВН-IS-4000A/4 | КВВ-1-ВН-IS-4000A/4 Изолирующие крышки выводов высокая для ВН-IS-(R)-3200-4000A (Комплект=4 шт.) | 6
803600 | КВН-1-ВН-IS-4000A/4 | КВН-1-ВН-IS-4000A/4 Изолирующие крышки выводов низкая для ВН-IS-(R)-3200-4000A (Комплект=4 шт.) | 10
803707 | МБ ВН-IS 250AF | МБ ВН-IS 250AF Комплект механической блоировки, блокировка в позиции ОТКЛ. для ВН-IS 250AF | 10
803708 | МБ ВН-IS 400AF | МБ ВН-IS 400AF Комплект механической блоировки, блокировка в позиции ОТКЛ. для ВН-IS 400AF | 6
803709 | МБ ВН-IS 630AF~800AF | МБ ВН-IS 630AF~800AF Комплект механической блоировки, блокировка в позиции ОТКЛ. для ВН-IS 630-800AF | 68
803710 | МБ ВН-IS 1000AF~4000AF | МБ ВН-IS 1000AF~4000AF Комплект механической блоировки, блокировка в позиции ОТКЛ. для ВН-IS 1000-4000AF | 6
803711 | НР ВН-IS 250AF 230VAC | НР ВН-IS 250AF 230VAC Катушка управления (Устанавливается в комплект мех. блокировки МБ ВН-IS ) 230VAC/50Hz | 68
803712 | НР ВН-IS 400AF 230VAC | НР ВН-IS 400AF 230VAC Катушка управления (Устанавливается в комплект мех. блокировки МБ ВН-IS ) 230VAC/50Hz | 69
803680 | НР ВН-IS 630AF~800AF 230VAC | НР ВН-IS 630AF~800AF 230VAC Катушка управления (Устанавливается в комплект мех. блокировки МБ ВН-IS ) 230VAC/50Hz | 68
803713 | НР ВН-IS 1600AF~4000AF 230VAC | НР ВН-IS 1600AF~4000AF 230VAC Катушка управления (Устанавливается в комплект мех. блокировки МБ ВН-IS ) 230VAC/50Hz | 68
Выключатели-разъединители R(реверсивные) до 250A D3~D4
803115 | ВН-IS-DR3P-125A-В (I-0-II) (250AF) | ВН-IS-DR3P-125A-В (I-0-II) (250AF) Выключатель нагрузки реверсивный с видимым разрывом 3P/125A/750V/Без ручки управления и переходника | 11
803281 | ВН-IS-DR3P-160A-В (I-0-II) | ВН-IS-DR3P-160A-В (I-0-II) Выключатель нагрузки реверсивный с видимым разрывом 3P/160A/750V/Без ручки управления и переходника | 6
803283 | ВН-IS-DR3P-250A-В (I-0-II) | ВН-IS-DR3P-250A-В (I-0-II) Выключатель нагрузки реверсивный с видимым разрывом 3P/250A/1000V/Без ручки управления и переходника | 43
803379 | ВН-IS-DR4P-125A-В (I-0-II) (250AF) | ВН-IS-DR4P-125A-В (I-0-II) (250AF) Выключатель нагрузки реверсивный с видимым разрывом 4P/125A/750V/Без ручки управления и переходника | 5
803284 | ВН-IS-DR4P-160A-В (I-0-II) | ВН-IS-DR4P-160A-В (I-0-II) Выключатель нагрузки реверсивный с видимым разрывом 4P/160A/750V/Без ручки управления и переходника | 12
Выключатели-разъединители R(реверсивные) до 400A D3~D4
803287 | ВН-IS-DR3P-400A-В (I-0-II) | ВН-IS-DR3P-400A-В (I-0-II) Выключатель нагрузки реверсивный с видимым разрывом 3P/400A/1000V/Без ручки управления и переходника | 117
803263 | ВН-IS-DR3P-400A-С (I-0-II) | ВН-IS-DR3P-400A-С (I-0-II) Выключатель нагрузки реверсивный с видимым разрывом 3P/400A/1000V/Передняя рукоятка на корпусе | 82
803288 | ВН-IS-DR4P-400A-В (I-0-II) | ВН-IS-DR4P-400A-В (I-0-II) Выключатель нагрузки реверсивный с видимым разрывом 4P/400A/1000V/Без ручки управления и переходника | 25
803264 | ВН-IS-DR4P-400A-С (I-0-II) | ВН-IS-DR4P-400A-С (I-0-II) Выключатель нагрузки реверсивный с видимым разрывом 4P/400A/1000V/Передняя рукоятка на корпусе | 1
Выключатели-разъединители R(реверсивные) до 800A D3~D4
803289 | ВН-IS-DR3P-630A-В (I-0-II) | ВН-IS-DR3P-630A-В (I-0-II) Выключатель нагрузки реверсивный с видимым разрывом 3P/630A/1000V/Без ручки управления и переходника | 109
803265 | ВН-IS-DR3P-630A-С (I-0-II) | ВН-IS-DR3P-630A-С (I-0-II) Выключатель нагрузки реверсивный с видимым разрывом 3P/630A/1000V/Передняя рукоятка на корпусе | 53
803290 | ВН-IS-DR3P-800A-В (I-0-II) | ВН-IS-DR3P-800A-В (I-0-II) Выключатель нагрузки реверсивный с видимым разрывом 3P/800A/1000V/Без ручки управления и переходника | 36
803266 | ВН-IS-DR3P-800A-С (I-0-II) | ВН-IS-DR3P-800A-С (I-0-II) Выключатель нагрузки реверсивный с видимым разрывом 3P/800A/1000V/Передняя рукоятка на корпусе | 6
803291 | ВН-IS-DR4P-630A-В (I-0-II) | ВН-IS-DR4P-630A-В (I-0-II) Выключатель нагрузки реверсивный с видимым разрывом 4P/630A/1000V/Без ручки управления и переходника | 23
Выключатели-разъединители R(реверсивные) до 1600A D3~D4
803313 | ВН-IS-DR3P-1000A-С (I-0-II) | ВН-IS-DR3P-1000A-С (I-0-II) Выключатель нагрузки реверсивный с видимым разрывом 3P/1000A/750V/Передняя рукоятка на корпусе | 3
803314 | ВН-IS-DR3P-1250A-С (I-0-II) | ВН-IS-DR3P-1250A-С (I-0-II) Выключатель нагрузки реверсивный с видимым разрывом 3P/1250A/750V/Передняя рукоятка на корпусе | 7
803317 | ВН-IS-DR3P-1000A-В (I-0-II) | ВН-IS-DR3P-1000A-В (I-0-II) Выключатель нагрузки реверсивный с видимым разрывом 3P/1000A/750V/Без ручки управления и переходника | 4
803318 | ВН-IS-DR3P-1250A-В (I-0-II) | ВН-IS-DR3P-1250A-В (I-0-II) Выключатель нагрузки реверсивный с видимым разрывом 3P/1250A/750V/Без ручки управления и переходника | 8
803321 | ВН-IS-DR3P-1600A-С (I-0-II) | ВН-IS-DR3P-1600A-С (I-0-II) Выключатель нагрузки реверсивный с видимым разрывом 3P/1600A/750V/Передняя рукоятка на корпусе | 6
803323 | ВН-IS-DR3P-1600A-В (I-0-II) | ВН-IS-DR3P-1600A-В (I-0-II) Выключатель нагрузки реверсивный с видимым разрывом 3P/1600A/750V/Без ручки управления и переходника | 13
Аксессуары ВН-IS-R 250AF~3200AF
803568 | КСС, 1НО ВН-IS 160-4000AF | КСС, 1НО ВН-IS 160-4000AF Блок доп. контактов 1НО для выключателей ВН-IS-(R) 160-4000AF | 1179
803569 | КСС, 1НЗ ВН-IS 160-4000AF | КСС, 1НЗ ВН-IS 160-4000AF Блок доп. контактов 1НЗ для выключателей ВН-IS-(R) 160-4000AF | 740
803633 | РПВ-Б0-65/6-Ч-ВН-IS-R | РПВ-Б0-65/6-Ч-ВН-IS-R Рукоятка пистолетного типа дверного монтажа с возможностью блокировки в положении "0", обозначение положений I-O-II длина 65мм, цвет чёрный | 256
803635 | РПВ-Б0-95/12-Ч-ВН-IS-R | РПВ-Б0-95/12-Ч-ВН-IS-R Рукоятка пистолетного типа дверного монтажа с возможностью блокировки в положении "0", обозначение положений I-O-II длина 95мм, цвет чёрный | 72
803637 | РПВ-Б0-125/12-Ч-ВН-IS-R | РПВ-Б0-125/12-Ч-ВН-IS-R Рукоятка пистолетного типа дверного монтажа с возможностью блокировки в положении "0", обозначение положений I-O-II длина 125мм, цвет чёрный | 125
803639 | РПВ-Б0-274/12-Ч-ВН-IS-R | РПВ-Б0-274/12-Ч-ВН-IS-R Рукоятка пистолетного типа дверного монтажа с возможностью блокировки в положении "0", обозначение положений I-O-II длина 274мм, цвет чёрный | 354
803147 | РПВ-Б0-330/12-Ч-ВН-IS-R | РПВ-Б0-330/12-Ч-ВН-IS-R Рукоятка пистолетного типа дверного монтажа с возможностью блокировки в положении "0", обозначение положений I-O-II длина 330мм, цвет чёрный | 3
803627 | РПВ-Б3-65/6-Ч-ВН-IS-R | РПВ-Б3-65/6-Ч-ВН-IS-R Рукоятка пистолетного типа дверного монтажа с возможностью блокировки в любых положениях, цвет чёрный | 255
803628 | РПВ-Б3-95/12-Ч-ВН-IS-R | РПВ-Б3-95/12-Ч-ВН-IS-R Рукоятка пистолетного типа дверного монтажа с возможностью блокировки в любых положениях, цвет чёрный | 81
803629 | РПВ-Б3-125/12-Ч-ВН-IS-R | РПВ-Б3-125/12-Ч-ВН-IS-R Рукоятка пистолетного типа дверного монтажа с возможностью блокировки в любых положениях, обозначение положений I-O-II, цвет чёрный | 125
803630 | РПВ-Б3-200/12-Ч-ВН-IS-R | РПВ-Б3-200/12-Ч-ВН-IS-R Рукоятка пистолетного типа дверного монтажа с возможностью блокировки в любых положениях, цвет чёрный | 20
803556 | УВ-150/6-ВН-IS | УВ-150/6-ВН-IS Удлинитель вала для ручек пистолетного типа для ВН-IS-125-250A 6х150мм | 82
803150 | УВ-185/6-ВН-IS | УВ-185/6-ВН-IS Удлинитель вала для ручек пистолетного типа для ВН-IS(R)-125-250A 6х185мм | 1372
803557 | УВ-210/6-ВН-IS | УВ-210/6-ВН-IS Удлинитель вала для ручек пистолетного типа для ВН-IS-(R)-125-250A 6х210мм | 112
803148 | УВ-260/6-ВН-IS | УВ-260/6-ВН-IS Удлинитель вала для ручек пистолетного типа для ВН-IS-(R)-125-250A 6х260мм | 118
803151 | УВ-280/6-ВН-IS | УВ-280/6-ВН-IS Удлинитель вала для ручек пистолетного типа для ВН-IS-(R)-125-250A 6х280мм | 82
803560 | УВ-430/6-ВН-IS | УВ-430/6-ВН-IS Удлинитель вала для ВН-IS-250A 6х430мм | 447
803562 | УВ-185/12-ВН-IS | УВ-185/12-ВН-IS Удлинитель вала для ВН-IS-(R)-400A 12х185мм | 1495
803564 | УВ-280/12-ВН-IS | УВ-280/12-ВН-IS Удлинитель вала для ВН-IS-(R)400-2500A 12х280мм | 105
803567 | УВ-465/12-ВН-IS | УВ-465/12-ВН-IS Удлинитель вала для ручек пистолетного типа для ВН-IS-(R)-400-2500A 12х465мм | 371
803608 | УВ-535/12-ВН-IS | УВ-535/12-ВН-IS Удлинитель вала для ручек пистолетного типа для ВН-IS-1000-4000A 12х535мм | 347
803653 | ШОП23 | ШОП23 Шина для объединения выводов реверсивного рубильника 3P/Для рубильников ВН-IS-R 400A (упак=3шт.) | 14
803655 | ШОП33 | ШОП33 Шина для объединения выводов реверсивного рубильника 3P/Для рубильников ВН-IS-R 630-800A (упак=3шт.) | 12
803657 | ШОП43 | ШОП43 Шина для объединения выводов реверсивного рубильника 3P/Для рубильников ВН-IS-R 1000-1250A (упак=3шт.) | 8
803659 | ШОП53 | ШОП53 Шина для объединения выводов реверсивного рубильника 3P/Для рубильников ВН-IS-R 1600A (упак=3шт.) | 10
803661 | ШОП63 | ШОП63 Шина для объединения выводов реверсивного рубильника 3P/Для рубильников ВН-IS-R 2000-2500A (упак=3шт.) | 6
803573 | КВВ-1-ВН-IS-250A/3 | КВВ-1-ВН-IS-250A/3 Изолирующие крышки выводов высокая для ВН-IS-(R)-250A (Комплект=3 шт.) | 69
803574 | КВН-1-ВН-IS-250A/3 | КВН-1-ВН-IS-250A/3 Изолирующие крышки выводов низкая для ВН-IS-(R)-250A (Комплект=3 шт.) | 444
803575 | КВВ-1-ВН-IS-250A/4 | КВВ-1-ВН-IS-250A/4 Изолирующие крышки выводов высокая для ВН-IS-(R)-250A (Комплект=4 шт.) | 50
803576 | КВН-1-ВН-IS-250A/4 | КВН-1-ВН-IS-250A/4 Изолирующие крышки выводов низкая для ВН-IS-(R)-250A (Комплект=4 шт.) | 60
803579 | КВВ-1-ВН-IS-400A/3 | КВВ-1-ВН-IS-400A/3 Изолирующие крышки выводов высокая для ВН-IS-(R)-400A (Комплект=3 шт.) | 32
803580 | КВН-1-ВН-IS-400A/3 | КВН-1-ВН-IS-400A/3 Изолирующие крышки выводов низкая для ВН-IS-(R)-400A (Комплект=3 шт.) | 80
803581 | КВВ-1-ВН-IS-400A/4 | КВВ-1-ВН-IS-400A/4 Изолирующие крышки выводов высокая для ВН-IS-(R)-400A (Комплект=4 шт.) | 32
803582 | КВН-1-ВН-IS-400A/4 | КВН-1-ВН-IS-400A/4 Изолирующие крышки выводов низкая для ВН-IS-(R)-400A (Комплект=4 шт.) | 12
803585 | КВВ-1-ВН-IS-800A/3 | КВВ-1-ВН-IS-800A/3 Изолирующие крышки выводов высокая для ВН-IS-(R)-630-800A (Комплект=3 шт.) | 40
803586 | КВН-1-ВН-IS-800A/3 | КВН-1-ВН-IS-800A/3 Изолирующие крышки выводов низкая для ВН-IS-(R)-630-800A (Комплект=3 шт.) | 95
803587 | КВВ-1-ВН-IS-800A/4 | КВВ-1-ВН-IS-800A/4 Изолирующие крышки выводов высокая для ВН-IS-(R)-630-800A (Комплект=4 шт.) | 23
803588 | КВН-1-ВН-IS-800A/4 | КВН-1-ВН-IS-800A/4 Изолирующие крышки выводов низкая для ВН-IS-(R)-630-800A (Комплект=4 шт.) | 12
803589 | КВВ-1-ВН-IS-1600A/3 | КВВ-1-ВН-IS-1600A/3 Изолирующие крышки выводов высокая для ВН-IS-(R)-1000-1600A (Комплект=3 шт.) | 35
803590 | КВН-1-ВН-IS-1600A/3 | КВН-1-ВН-IS-1600A/3 Изолирующие крышки выводов низкая для ВН-IS-(R)-1000-1600A (Комплект=3 шт.) | 64
803591 | КВВ-1-ВН-IS-1600A/4 | КВВ-1-ВН-IS-1600A/4 Изолирующие крышки выводов высокая для ВН-IS-(R)-1000-1600A (Комплект=4 шт.) | 20
803592 | КВН-1-ВН-IS-1600A/4 | КВН-1-ВН-IS-1600A/4 Изолирующие крышки выводов низкая для ВН-IS-(R)-1000-1600A (Комплект=4 шт.) | 40
803593 | КВВ-1-ВН-IS-2500A/3 | КВВ-1-ВН-IS-2500A/3 Изолирующие крышки выводов высокая для ВН-IS-(R)-2000-2500A (Комплект=3 шт.) | 20
803594 | КВН-1-ВН-IS-2500A/3 | КВН-1-ВН-IS-2500A/3 Изолирующие крышки выводов низкая для ВН-IS-(R)-2000-2500A (Комплект=3 шт.) | 48
803597 | КВВ-1-ВН-IS-4000A/3 | КВВ-1-ВН-IS-4000A/3 Изолирующие крышки выводов высокая для ВН-IS-(R)-3200-4000A (Комплект=3 шт.) | 12
803598 | КВН-1-ВН-IS-4000A/3 | КВН-1-ВН-IS-4000A/3 Изолирующие крышки выводов низкая для ВН-IS-(R)-3200-4000A (Комплект=3 шт.) | 22
803595 | КВВ-1-ВН-IS-2500A/4 | КВВ-1-ВН-IS-2500A/4 Изолирующие крышки выводов высокая для ВН-IS-(R)-2000-2500A (Комплект=4 шт.) | 20
803599 | КВВ-1-ВН-IS-4000A/4 | КВВ-1-ВН-IS-4000A/4 Изолирующие крышки выводов высокая для ВН-IS-(R)-3200-4000A (Комплект=4 шт.) | 6
803600 | КВН-1-ВН-IS-4000A/4 | КВН-1-ВН-IS-4000A/4 Изолирующие крышки выводов низкая для ВН-IS-(R)-3200-4000A (Комплект=4 шт.) | 10
803644 | РПС-65/6-ВН-IS-R | РПС-65/6-ВН-IS-R Ручка управления стационарная пистолетного типа для ВН-IS-R-125-250A, цвет: чёрный | 167
803645 | РПС-95/12-ВН-IS-R | РПС-95/12-ВН-IS-R Ручка управления стационарная пистолетного типа для ВН-IS-R-315-400A, цвет: чёрный | 82
803646 | РПС-125/12-ВН-IS-R | РПС-125/12-ВН-IS-R Ручка управления стационарная пистолетного типа для ВН-IS-R-630-800A, цвет: чёрный | 212
803647 | РПС-274/12-ВН-IS-R | РПС-274/12-ВН-IS-R Ручка управления стационарная пистолетного типа для ВН-IS-R-1000-1600A, цвет: чёрный | 5
803648 | РПС-200/12-ВН-IS-R | РПС-200/12-ВН-IS-R Ручка управления стационарная пропеллерного типа для ВН-IS-R-1000-1600A, цвет: чёрный | 5
Выключатели нагрузки с предохранителями до 125А
804187 | ВН-IS-П-4P-125A-С | ВН-IS-П-4P-125A-С Выключатель нагрузки с предохранителями, тип тока AC, 4P/125A/1000V/Передняя рукоятка на корпусе | 2
Выключатели нагрузки с предохранителями до 250А
804192 | ВН-IS-П-3P-250A-B | ВН-IS-П-3P-250A-B Выключатель нагрузки с предохранителями, тип тока AC, 3P/250A/1000V/Без ручки управления и переходника | 2
Выключатели нагрузки с предохранителями до 400А
804196 | ВН-IS-П-3P-400A-B | ВН-IS-П-3P-400A-B Выключатель нагрузки с предохранителями, тип тока AC, 3P/400A/1000V/Без ручки управления и переходника | 1
804198 | ВН-IS-П-3P-400A-С | ВН-IS-П-3P-400A-С Выключатель нагрузки с предохранителями, тип тока AC, 3P/400A/1000V/Передняя рукоятка на корпусе | 7
Аксессуары ВН-IS-П 63-1250AF
804230 | КСС, 1НО+1НЗ ВН-IS-П 63-400AF | КСС, 1НО+1НЗ ВН-IS-П Дополнительный контакт сигнализации состояния для ВН-IS-П 63-400AF 1NO+1NC/4A/380VAC/220VDC | 2
804235 | РПВ-ВН-IS-П 160-400AF | Ручка управления выносная пистолетного типа с удлинительным валом для ВН-IS-П-160-400A, длина ручки 140мм, длина вала 350мм, цвет: чёрный | 1
804238 | КЗП 160-250AF | КЗП 160-250AF Крышка защитная прозрачная для ВН-IS-П (160-250AF) | 2
Выключатели-разъединители с моторным приводом до 3200А
803420 | ВН-IS-DR4P-100A/МП-С (I-0-II) | ВН-IS-DR4P-100A/МП-С (I-0-II) Выключатель нагрузки реверсивный 4P/100A/800V/Съёмная рукоятка/Моторный привод | 1
Автоматический ввод резервного питания АВР-ATSE1 с встроенным блоком управления
370301 | АВР-ATSE1-100R80/3Z | АВР-ATSE1-100R80/3Z 80А Блок управление стационарный | 1
370302 | АВР-ATSE1-100R100/3Z | АВР-ATSE1-100R100/3Z 100А Блок управление стационарный | 8
370307 | АВР-ATSE1-225R125/3Z | АВР-ATSE1-225R125/3Z 125А Блок управление стационарный | 3
370308 | АВР-ATSE1-225R160/3Z | АВР-ATSE1-225R160/3Z 160А Блок управление стационарный | 8
370309 | АВР-ATSE1-225R200/3Z | АВР-ATSE1-225R200/3Z 200А Блок управление стационарный | 3
370310 | АВР-ATSE1-225R225/3Z | АВР-ATSE1-225R225/3Z 225А Блок управление стационарный | 3
370313 | АВР-ATSE1-400R250/3Z | АВР-ATSE1-400R250/3Z 250А Блок управление стационарный | 1
370316 | АВР-ATSE1-630R630/3Z | АВР-ATSE1-630R630/3Z 630А Блок управление стационарный | 3
Автоматический ввод резервного питания АВР-ATSE1 с внешним блоком управления
370303 | АВР-ATSE1-100R32/3F | АВР-ATSE1-100R32/3F 32А Блок управление внешний(1.8метра кабель) | 3
370304 | АВР-ATSE1-100R40/3F | АВР-ATSE1-100R40/3F 40А Блок управление внешний(1.8метра кабель) | 1
370305 | АВР-ATSE1-100R50/3F | АВР-ATSE1-100R50/3F 50А Блок управление внешний(1.8метра кабель) | 2
370318 | АВР-ATSE1-100R63/3F | АВР-ATSE1-100R63/3F 63А Блок управление внешний(1.8метра кабель) | 1
370306 | АВР-ATSE1-100R100/3F | АВР-ATSE1-100R100/3F 100А Блок управление внешний(1.8метра кабель) | 10
370311 | АВР-ATSE1-225R160/3F | АВР-ATSE1-225R160/3F 160А Блок управление внешний(1.8 метра кабель) | 9
370312 | АВР-ATSE1-225R225/3F | АВР-ATSE1-225R225/3F 225А Блок управление внешний(1.8 метра кабель) | 3
370315 | АВР-ATSE1-400R400/3F | АВР-ATSE1-400R400/3F 400А Блок управление внешний(1.8 метра кабель) | 7
370317 | АВР-ATSE1-630R630/3F | АВР-ATSE1-630R630/3F 630А Блок управление внешний(1.8 метра кабель) | 3
Контроллер АВР
313232 | Контроллер АВР AKEL | Контроллер АВР AKEL Устройство управления для построения блоков АВР с двумя вводами питания (двумя сетевыми вводами или сетевой ввод и ввод от генератора), с секционным выключателем, с одной или двумя нагрузками. | 2
ВВ-VH12 Стационарные
851500 | ВВ-VH12-25С-150А-630-МКО-ВК | Вакуумный выключатель 3P/630A/12кВ/25кА/Стационарное исполнение, межполюсное расстояние 150мм, по вертикали- 205мм, разъем ВК- 64 клеммы. Ширина ячейки-650мм | 2
851506 | ВВ-VH12-25С-210-630-МКО-ВК | Вакуумный выключатель 3P/630A/12кВ/25кА/Стационарное исполнение, межполюсное расстояние 210мм, по вертикали- 275мм, разъем ВК- 64 клеммы. Ширина ячейки-800мм | 1
851501 | ВВ-VH12-25С-150А-1250-МКО-ВК | Вакуумный выключатель 3P/1250A/12кВ/25кА/Стационарное исполнение, межполюсное расстояние 150мм, по вертикали- 205мм, разъем ВК- 64 клеммы. Ширина ячейки-650мм | 1
851507 | ВВ-VH12-25С-210-1250-МКО-ВК | Вакуумный выключатель 3P/1250A/12кВ/25кА/Стационарное исполнение, межполюсное расстояние 210мм, по вертикали- 275мм, разъем ВК- 64 клеммы. Ширина ячейки-800мм | 2
851508 | ВВ-VH12-32С-210-1600-МКО-ВК | Вакуумный выключатель 3P/1600A/12кВ/31,5кА/Стационарное исполнение, межполюсное расстояние 210мм, по вертикали- 275мм, разъем ВК- 64 клеммы. Ширина ячейки-800мм | 2
Aktivar AKV 130 и аксессуары
130003 | AKV130U22M3 | AKV130U22M3 Преобразователь частоты AktiVar 220V/2.2kW/11A | 2
130004 | AKV130U40M3 | AKV130U40M3 Преобразователь частоты AktiVar 220V/4kW/18A | 2
Aktivar AKV 200 и аксессуары
200002 | AKV200U15N4B | AKV200U15N4B Преобразователь частоты AktiVar AKV200U15N4 380В/1,5 кВт/3,7 А, в комплекте со стандартной панелью оператора | 2
200005 | AKV200U22N4B | AKV200U22N4B Преобразователь частоты AktiVar AKV200U22N4 380В/2,2 кВт/5,5 А, в комплекте со стандартной панелью оператора | 9
200008 | AKV200U40N4B | AKV200U40N4B Преобразователь частоты AktiVar AKV200U40N4 380В/4,0 кВт/9,7 А, в комплекте со стандартной панелью оператора | 2
200011 | AKV200U55N4B | AKV200U55N4B Преобразователь частоты AktiVar AKV200U55N4 380В/5,5 кВт/13 А, в комплекте со стандартной панелью оператора | 7
200014 | AKV200U75N4B | AKV200U75N4B Преобразователь частоты AktiVar AKV200U75N4 380В/7,5 кВт/18 А, в комплекте со стандартной панелью оператора | 8
200017 | AKV200D11N4B | AKV200D11N4B Преобразователь частоты AktiVar AKV200D11N4 380В/11 кВт/24 А, в комплекте со стандартной панелью оператора | 3
200020 | AKV200D15N4B | AKV200D15N4B Преобразователь частоты AktiVar AKV200D15N4 380В/15 кВт/30 А, в комплекте со стандартной панелью оператора | 4
200023 | AKV200D18N4B | AKV200D18N4B Преобразователь частоты AktiVar AKV200D18N4 380В/18,5 кВт/38 А, в комплекте со стандартной панелью оператора | 3
200026 | AKV200D22N4B | AKV200D22N4B Преобразователь частоты AktiVar AKV200D22N4 380В/22 кВт/45 А, в комплекте со стандартной панелью оператора | 2
200029 | AKV200D30N4 | AKV200D30N4 Преобразователь частоты AktiVar AKV200D30N4 380В/30 кВт/60 А, в комплекте со стандартной панелью оператора | 3
200032 | AKV200D37N4 | AKV200D37N4 Преобразователь частоты AktiVar AKV200D37N4 380В/37 кВт/75 А, в комплекте со стандартной панелью оператора | 3
200035 | AKV200D45N4 | AKV200D45N4 Преобразователь частоты AktiVar AKV200D45N4 380В/45 кВт/91 А, в комплекте со стандартной панелью оператора | 3
200038 | AKV200D55N4 | AKV200D55N4 Преобразователь частоты AktiVar AKV200D55N4 380В/55 кВт/112 А, в комплекте со стандартной панелью оператора | 3
200041 | AKV200D75N4 | AKV200D75N4 Преобразователь частоты AktiVar AKV200D75N4 380В/75 кВт/150 А, в комплекте со стандартной панелью оператора | 1
200050 | AKV200C13N4 | AKV200C13N4 Преобразователь частоты AktiVar AKV200C13N4 380В/132 кВт/253 А, в комплекте со стандартной панелью оператора | 1
200056 | AKV200C20N4 | AKV200C20N4 Преобразователь частоты AktiVar AKV200C20N4 380В/200 кВт/377 А, в комплекте со стандартной панелью оператора | 1
200104 | AKV200-EXP-DIRO | AKV200-EXP-DIRO Плата расширения ввода/вывода AKV200-5X6T 5DI,6RO, совместимость с AKV200 | 3
200105 | AKV200-OPE | AKV200-OPE Панель оператора расширенная ЖК-дисплей, возможность копирования параметров, совместимость с AKV200 | 3
200106 | AKV200-OPS | AKV200-OPS Панель оператора стандартная совместимость с AKV200 | 3
200107 | AKV200-OP-C1-2 | AKV200-OP-C1-2 Кабель для подключения панели оператора ПЧ AKV200 (1,5-15 кВт) 2 метра (для панелей оператора серии AKV200-OPS, AKV200-OPE) | 3
200108 | AKV200-OP-C2-2 | AKV200-OP-C2-3 Кабель для подключения панели оператора ПЧ AKV200 (18,5-375 кВт) 2 метра (для панелей оператора серии AKV200-OPS, AKV200-OPE) | 3
200109 | AKV200-OP-C1-3 | AKV200-OP-C1-3 Кабель для подключения панели оператора ПЧ AKV200 (1,5-15 кВт) 3 метра (для панелей оператора серии AKV200-OPS, AKV200-OPE) | 3
200110 | AKV200-OP-C2-3 | AKV200-OP-C2-3 Кабель для подключения панели оператора ПЧ AKV200 (18,5-375 кВт) 3 метра (для панелей оператора серии AKV200-OPS, AKV200-OPE) | 3
200111 | AKV200-OP-C1-5 | AKV200-OP-C1-5 Кабель для подключения панели оператора ПЧ AKV200 (1,5-15 кВт) 5 метров (для панелей оператора серии AKV200-OPS, AKV200-OPE) | 3
200112 | AKV200-OP-C2-5 | AKV200-OP-C2-5 Кабель для подключения панели оператора ПЧ AKV200 (18,5-375 кВт) 5 метров (для панелей оператора серии AKV200-OPS, AKV200-OPE) | 3
200113 | AKV200-OP-MK | AKV200-OP-MK Монтажная выносная рама (для панелей оператора серии AKV200-OPS, AKV200-OPE) | 18
Aktivar AKV 530 и аксессуары
530008 | AKV530U15N4B | AKV530U15N4B Преобразователь частоты AktiVar (380В/1,5 кВт/3,7 А), в комплекте со стандартной панелью оператора | 3
530014 | AKV530U22N4B | AKV530U22N4B Преобразователь частоты AktiVar AKV530U22N4B 380В/2,2 кВт/5,5 А, в комплекте со стандартной панелью оператора | 2
530020 | AKV530U40N4B | AKV530U40N4B Преобразователь частоты AktiVar (380В/4,0 кВт/9,7 А), в комплекте со стандартной панелью оператора | 2
530026 | AKV530U55N4B | AKV530U55N4B Преобразователь частоты AktiVar (380В/5,5 кВт/13 А), в комплекте со стандартной панелью оператора | 12
530032 | AKV530U75N4B | AKV530U75N4B Преобразователь частоты AktiVar AKV530U75N4B 380В/7,5 кВт/18 А, в комплекте со стандартной панелью оператора | 12
530038 | AKV530D11N4B | AKV530D11N4B Преобразователь частоты AktiVar AKV530D11N4B 380В/11 кВт/24 А, в комплекте со стандартной панелью оператора | 13
530044 | AKV530D15N4B | AKV530D15N4B Преобразователь частоты AktiVar AKV530D15N4B 380В/15 кВт/30 А, в комплекте со стандартной панелью оператора | 12
530050 | AKV530D18N4B | AKV530D18N4B Преобразователь частоты AktiVar AKV530D18N4B 380В/18,5 кВт/38 А, в комплекте со стандартной панелью оператора | 12
530056 | AKV530D22N4B | AKV530D22N4B Преобразователь частоты AktiVar AKV530D22N4B 380В/22 кВт/45 А, в комплекте со стандартной панелью оператора | 12
530065 | AKV530D30N4 | AKV530D30N4 Преобразователь частоты AktiVar AKV530D30N4B 380В/30 кВт/60 А, в комплекте со стандартной панелью оператора | 6
530074 | AKV530D37N4 | AKV530D37N4 Преобразователь частоты AktiVar AKV530D37N4 380В/37 кВт/75 А, в комплекте со стандартной панелью оператора | 6
530089 | AKV530D45N4 | AKV530D45N4 Преобразователь частоты AktiVar AKV530D45N4B 380В/45 кВт/91 А, в комплекте со стандартной панелью оператора | 6
530098 | AKV530D55N4 | AKV530D55N4 Преобразователь частоты AktiVar AKV530D55N4 380В/55 кВт/112 А, в комплекте со стандартной панелью оператора | 6
530125 | AKV530D90N4L | AKV530D90N4L Преобразователь частоты AktiVar AKV530D90N4L 380В/90 кВт/176 А, в комплекте со стандартной панелью оператора | 1
530201 | AKV530DC-EXP-DP | AKV530DC-EXP-DP Плата сетевого интерфейса Profibus-DP для ПЧ серии AKV530D, AKV530C | 1
530202 | AKV530DC-EXP-PN | AKV530DC-EXP-PN Плата сетевого интерфейса PROFINET для ПЧ серии AKV530D, AKV530C | 1
530203 | AKV530U-EXP-PN | AKV530U-EXP-PN Плата сетевого интерфейса PROFINET для ПЧ серии AKV530U | 1
530204 | AKV530DC-EXP-COMM1 | AKV530DC-EXP-COMM1 Плата сетевого интерфейса RS-485 изолированный Modbus RTU, для ПЧ серии AKV530D, AKV530C | 1
530205 | AKV530U-EXP-COMM1 | AKV530U-EXP-COMM1 Плата сетевого интерфейса RS-485 изолированный Modbus RTU, для ПЧ серии AKV530U | 1
530206 | AKV530DC-EXP-COMM2 | AKV530DC-EXP-COMM2 Плата сетевого интерфейса RS-485 изолированный Modbus RTU/TCP, для ПЧ серии AKV530D, AKV530C | 1
530207 | AKV530U-EXP-COMM2 | AKV530U-EXP-COMM2 Плата сетевого интерфейса RS-485 изолированный Modbus RTU/TCP, для ПЧ серии AKV530U | 1
530208 | AKV530DC-EXP-DIO1 | AKV530DC-EXP-DIO1 Плата расширения цифрового ввода/вывода 3DI/4T/RS485, для ПЧ серии AKV530D, AKV530C | 1
530209 | AKV530U-EXP-DIO1 | AKV530U-EXP-DIO1 Плата расширения цифрового ввода/вывода 3DI/4T/RS485, для ПЧ серии AKV530U | 1
530213 | AKV530DC-EXP-AIO1 | AKV530DC-EXP-AIO1 Плата расширения аналогового ввода/вывода 2AI/1AO, для ПЧ серии AKV530D, AKV530C | 1
530214 | AKV530U-EXP-AIO1 | AKV530U-EXP-AIO1 Плата расширения аналогового ввода/вывода 2AI/1AO, для ПЧ серии AKV530U | 1
530215 | AKV530DC-EXP-PG0 | AKV530DC-EXP-PG0 Плата подключения энкодера импульсный энкодер, для ПЧ серии AKV530D, AKV530C | 1
530216 | AKV530U-EXP-PG0 | AKV530U-EXP-PG0 Плата подключения энкодера импульсный энкодер, для ПЧ серии AKV530U | 1
530217 | AKV530DC-EXP-PG1 | AKV530DC-EXP-PG1 Плата подключения энкодера поворотный энкодер, для ПЧ серии AKV530D, AKV530C | 1
530219 | AKV530-OPS | AKV530-OPS Панель оператора стандартная для ПЧ серии AKV530U, AKV530D, AKV530C | 3
530222 | AKV530-OPE-MK-3 | AKV530-OPE-MK-3 Панель оператора расширенная с выносным монтажным комплектом и кабелем 3 метра для ПЧ серии AKV530U, AKV530D, AKV530C | 2
530226 | AKV530-OPS-MK-3 | AKV530-OPS-MK-3 Панель оператора стандартная с выносным монтажным комплектом и кабелем 3 метра для ПЧ серии AKV530U, AKV530D, AKV530C | 3
530260 | AKV530U-EXP-OPS-DP | AKV530U-EXP-OPS-DP Плата расширения с интерфейсом Profibus-DP (для ПЧ серии AKV530U) | 1
530261 | AKV530-OPR | AKV530-OPR Панель оператора расширенная (ЖК-дисплей, возможность копирования параметров, поддержка русского языка, для ПЧ серии AKV530U, AKV530D, AKV530C) | 3
530262 | AKV530-OP-MK | AKV530-OP-MK Монтажная выносная рама (для панелей оператора серии AKV530-OPS, AKV530-OPE, AKV530-OPR) | 10
530302 | AKV-BU-60A | AKV-BU-60A Тормозной модуль AKV-BU-60A 60 А, для ПЧ 30-37 кВт | 1
530303 | AKV-BU-85A | AKV-BU-85A Тормозной модуль AKV-BU-85A 85 А, для ПЧ 45-55 кВт | 1
40001565 | AktiVar 530 UPP D22 | AktiVar 530 UPP D22 Устройство плавного пуска 22 кВт | 5
40001563 | AktiVar 530 UPP D55 | AktiVar 530 UPP D55 Устройство плавного пуска 55 кВт | 5
40001566 | AktiVar 530 UPP С16 | AktiVar 530 UPP С16 Устройство плавного пуска 160 кВт | 2
Вакуумный контактор серии VK-VN
851045 | ВК-VN1.14-С4.2-160A-А2 | ВК-VN1.14-С4.2-160A-А2 Контактор вакуумный стационарный 3Р 1.14кВ/160А/4.2кА напряжение управления AС220В 2а+1в | 38
851046 | ВК-VN1.14-С4.2-250A-А2 | ВК-VN1.14-С4.2-250A-А2 Контактор вакуумный стационарный 3Р 1.14кВ/250А/4.2кА напряжение управления AС220В 4а+3в | 126
851047 | ВК-VN1.14-С4.2-400A-А2 | ВК-VN1.14-С4.2-400A-А2 Контактор вакуумный стационарный 3Р 1.14кВ/400А/4.2кА напряжение управления AС220В 4а+3в | 123
851048 | ВК-VN1.14-С4.2-630A-А2 | ВК-VN1.14-С4.2-630A-А2 Контактор вакуумный стационарный 3Р 1.14кВ/630А/4.2кА напряжение управления AС220В 3а+3в | 126
Автоматические выключатели в литом корпусе серии ВА55 габарит 100AF
209091 | ВА55-30-101НР16-С (EZC) | ВА55-30-101НР16-С (EZC) Выключатель автоматический 1P/16A/НP/30kA | 121
209090 | ВА55-30-101НР20-С (EZC) | ВА55-30-101НР20-С (EZC) Выключатель автоматический 1P/20A/НP/30kA | 36
209092 | ВА55-30-101НР25-С (EZC) | ВА55-30-101НР25-С (EZC) Выключатель автоматический 1P/25A/НP/30kA | 148
209093 | ВА55-30-101НР32-С (EZC) | ВА55-30-101НР32-С (EZC) Выключатель автоматический 1P/32A/НP/30kA | 144
209094 | ВА55-30-101НР40-С (EZC) | ВА55-30-101НР40-С (EZC) Выключатель автоматический 1P/40A/НP/30kA | 145
209095 | ВА55-30-101НР50-С (EZC) | ВА55-30-101НР50-С (EZC) Выключатель автоматический 1P/50A/НP/30kA | 140
209096 | ВА55-30-101НР63-С (EZC) | ВА55-30-101НР63-С (EZC) Выключатель автоматический 1P/63A/НP/30kA | 152
209097 | ВА55-30-101НР75-С (EZC) | ВА55-30-101НР75-С (EZC) Выключатель автоматический 1P/75A/НP/30kA | 152
209098 | ВА55-30-101НР100-С (EZC) | ВА55-30-101НР100-С (EZC) Выключатель автоматический 1P/100A/НP/30kA | 98
209099 | ВА55-30-102НР16-С (EZC) | ВА55-30-102НР16-С (EZC) Выключатель автоматический 2P/16A/НP/30kA | 324
209181 | ВА55-30-102НР20-С (EZC) | ВА55-30-102НР20-С (EZC) Выключатель автоматический 2P/20A/НP/30kA | 50
209100 | ВА55-30-102НР25-С (EZC) | ВА55-30-102НР25-С (EZC) Выключатель автоматический 2P/25A/НP/30kA | 243
209101 | ВА55-30-102НР32-С (EZC) | ВА55-30-102НР32-С (EZC) Выключатель автоматический 2P/32A/НP/30kA | 77
209102 | ВА55-30-102НР40-С (EZC) | ВА55-30-102НР40-С (EZC) Выключатель автоматический 2P/40A/НP/30kA | 75
209103 | ВА55-30-102НР50-С (EZC) | ВА55-30-102НР50-С (EZC) Выключатель автоматический 2P/50A/НP/30kA | 90
209104 | ВА55-30-102НР63-С (EZC) | ВА55-30-102НР63-С (EZC) Выключатель автоматический 2P/63A/НP/30kA | 67
209105 | ВА55-30-102НР75-С (EZC) | ВА55-30-102НР75-С (EZC) Выключатель автоматический 2P/75A/НP/30kA | 97
209106 | ВА55-30-102НР100-С (EZC) | ВА55-30-102НР100-С (EZC) Выключатель автоматический 2P/100A/НP/30kA | 92
209107 | ВА55-30-103НР16-С (EZC) | ВА55-30-103НР16-С (EZC) Выключатель автоматический 3P/16A/НP/30kA | 85
209182 | ВА55-30-103НР20-С (EZC) | ВА55-30-103НР20-С (EZC)Выключатель автоматический 3P/20A/НP/30kA | 50
209108 | ВА55-30-103НР25-С (EZC) | ВА55-30-103НР25-С (EZC) Выключатель автоматический 3P/25A/НP/30kA | 83
209109 | ВА55-30-103НР32-С (EZC) | ВА55-30-103НР32-С (EZC) Выключатель автоматический 3P/32A/НP/30kA | 33
209110 | ВА55-30-103НР40-С (EZC) | ВА55-30-103НР40-С (EZC) Выключатель автоматический 3P/40A/НP/30kA | 2
209111 | ВА55-30-103НР50-С (EZC) | ВА55-30-103НР50-С (EZC) Выключатель автоматический 3P/50A/НP/30kA | 59
209112 | ВА55-30-103НР63-С (EZC) | ВА55-30-103НР63-С (EZC) Выключатель автоматический 3P/63A/НP/30kA | 160
209113 | ВА55-30-103НР75-С (EZC) | ВА55-30-103НР75-С (EZC) Выключатель автоматический 3P/75A/НP/30kA | 4
209131 | ВА55-30-104НР16-С (EZC) | ВА55-30-104НР16-С (EZC) Выключатель автоматический 4P/16A/НP/30kA | 16
209183 | ВА55-30-104НР20-С (EZC) | ВА55-30-104НР20-С (EZC) Выключатель автоматический 4P/20A/НP/30kA | 20
209132 | ВА55-30-104НР25-С (EZC) | ВА55-30-104НР25-С (EZC) Выключатель автоматический 4P/25A/НP/30kA | 20
209133 | ВА55-30-104НР32-С (EZC) | ВА55-30-104НР32-С (EZC) Выключатель автоматический 4P/32A/НP/30kA | 15
209134 | ВА55-30-104НР40-С (EZC) | ВА55-30-104НР40-С (EZC) Выключатель автоматический 4P/40A/НP/30kA | 20
209135 | ВА55-30-104НР50-С (EZC) | ВА55-30-104НР50-С (EZC) Выключатель автоматический 4P/50A/НP/30kA | 19
209136 | ВА55-30-104НР63-С (EZC) | ВА55-30-104НР63-С (EZC) Выключатель автоматический 4P/63A/НP/30kA | 7
209137 | ВА55-30-104НР75-С (EZC) | ВА55-30-104НР75-С (EZC) Выключатель автоматический 4P/75A/НP/30kA | 16
209138 | ВА55-30-104НР100-С (EZC) | ВА55-30-104НР100-С (EZC) Выключатель автоматический 4P/100A/НP/30kA | 49
Автоматические выключатели в литом корпусе серии ВА55 габарит 250AF
209142 | ВА55-36-203НР125-С (EZC) | ВА55-36-203НР125-С (EZC) Выключатель автоматический 3P/125A/НP/36kA | 48
209143 | ВА55-36-203НР160-С (EZC) | ВА55-36-203НР160-С (EZC) Выключатель автоматический 3P/160A/НP/36kA | 192
209144 | ВА55-36-203НР175-С (EZC) | ВА55-36-203НР175-С (EZC) Выключатель автоматический 3P/175A/НP/36kA | 19
209145 | ВА55-36-203НР200-С (EZC) | ВА55-36-203НР200-С (EZC) Выключатель автоматический 3P/200A/НP/36kA | 99
209146 | ВА55-36-203НР225-С (EZC) | ВА55-36-203НР225-С (EZC) Выключатель автоматический 3P/225A/НP/36kA | 1
209147 | ВА55-36-203НР250-С (EZC) | ВА55-36-203НР250-С (EZC) Выключатель автоматический 3P/250A/НP/36kA | 138
277301 | ВА55-50 203ЭБ40-С (EZC) | ВА55-50 203ЭБ40-С (EZC) Выключатель автоматический 3P/40A/ЭБ/30kA | 24
277302 | ВА55-50 203ЭБ100-С (EZC) | ВА55-50 203ЭБ100-С (EZC) Выключатель автоматический 3P/100A/ЭБ/30kA | 40
277303 | ВА55-50 203ЭБ160-С (EZC) | ВА55-50 203ЭБ160-С (EZC) Выключатель автоматический 3P/160A/ЭБ/30kA | 138
277304 | ВА55-50 203ЭБ250-С (EZC) | ВА55-50 203ЭБ250-С (EZC) Выключатель автоматический 3P/250A/ЭБ/30kA | 57
Автоматические выключатели в литом корпусе серии ВА55 габарит 630AF
209163 | ВА55-36-403ЭБ400-С (EZC) | ВА55-36-403ЭБ400-С (EZC) Выключатель автоматический 3P/400A/ЭБ/36kA | 271
209180 | ВА55-36-603НР630-С (EZC) | ВА55-36-603НР630-С (EZC) Выключатель автоматический 3P/630A/HP/36A | 99
209165 | ВА55-36-603ЭБ630-С (EZC) | ВА55-36-603ЭБ630-С (EZC) Выключатель автоматический 3P/630A/ЭБ/36A | 33
209184 | ВА55-50 603ЭБ400-С (EZC) | ВА55-50 603ЭБ400-С (EZC) Выключатель автоматический 3P/400A/ЭБ/50kA | 82
209185 | ВА55-50 603ЭБ630-С (EZC) | ВА55-50 603ЭБ630-С (EZC) Выключатель автоматический 3P/630A/ЭБ/50kA | 50
Автоматические выключатели в литом корпусе серии ВА55 габарит 1600AF
277286 | ВА55-50 1603ЭБ800-С (EZC) | ВА55-50 1603ЭБ800-С (EZC) Выключатель автоматический 3P/800A/ЭБ/50kA/Стационарное исполнение с передним подключением | 22
277288 | ВА55-50 1603ЭБ1250-С (EZC) | ВА55-50 1603ЭБ1250-С (EZC) Выключатель автоматический 3P/1250A/ЭБ/50kA/Стационарное исполнение с передним подключением | 30
277289 | ВА55-50 1603ЭБ1600-С (EZC) | ВА55-50 1603ЭБ1600-С (EZC) Выключатель автоматический 3P/1600A/ЭБ/50kA/Стационарное исполнение с передним подключением | 30
Аксессуары для автоматических выключателей в литом корпусе серии ВА55
209139 | КСС ВА55 100AF НР 30kA (EZC) | КСС ВА55 100AF НР 30kA (EZC) Контакт сигнализации состояния для выключателей ВА55 НР 100AF | 230
209160 | КСС ВА55 250AF НР 36kA (EZC) | КСС ВА55 250AF НР 36kA (EZC) Контакт сигнализации состояния для выключателей ВА55 НР 250AF | 155
209140 | КАС ВА55 100AF НР 30kA (EZC) | КАС ВА55 100AF НР 30kA (EZC) Контакт аварийной сигнализации для выключателей ВА55 НР 100AF | 466
209161 | КАС ВА55 250AF НР 36kA (EZC) | КАС ВА55 250AF НР 36kA (EZC) Контакт аварийной сигнализации для выключателей ВА55 НР 250AF | 190
211118 | ККС ВА55 100AF НР 30kA (EZC) | ККС ВА55 100AF НР 30kA (EZC) Контакт сигнализации комбинированный (КСС+КАС) | 206
211115 | ККС ВА55 250AF НР 36kA (EZC) | ККС ВА55 250AF НР 36kA (EZC) Контакт сигнализации комбинированный (КСС+КАС) | 50
211133 | АПД ВА55 100AF НР 30кА (EZC) | АПД ВА55 100AF НР 30кА (EZC) Адаптер для монтажа на Din-рейку для ВА55 100AF НР 30kA | 70
211135 | ВЗА ВА55 100AF НР 30kA >50A (EZC) | ВЗА ВА55 100AF НР 30kA >50A (EZC) Выводы для подключения кабелей 3-х полюсных выключателей (комплект 3шт.) | 50
211128 | КВН ВА55 100AF НР 30kA (EZC) | КВН ВА55 100AF НР 30kA (EZC) Крышки выводов низкие (комплект 2 шт) для ВА55 100AF НР 30kA | 96
211129 | КВН ВА55 250AF НР 36kA (EZC) | КВН ВА55 250AF НР 36kA (EZC) Крышки выводов низкие (комплект 2 шт) для ВА55 250AF НР 36kA | 100
211113 | ПР ВА55 250AF НР 36kA (EZC) | ПР ВА55 250AF НР 36kA (EZC) Полюсные расширители для 3-х полюсных выключателей ВА55 250AF НР (комплект 3шт.) | 100
211123 | ПР ВА55 630AF (EZC) | ПР ВА55 630AF (EZC) Полюсные расширители для 3-х полюсных выключателей ВА55 630AF НР (комплект 3шт.) | 509
211114 | ВЗА ВА55 250AF НР 36kA (EZC) | ВЗА ВА55 250AF НР 36kA (EZC) Выводы лепесткового типа для 3-х полюсных выключателей (комплект 3шт.) | 50
211119 | ВЗА ВА55 630AF (EZC) | ВЗА ВА55 630AF (EZC) Клеммы для подключения гибкого кабеля (комплект 3шт.) | 149
209141 | НР ВА55 100AF НР 30kA (EZC) | НР ВА55 100AF НР 30kA (EZC) Независимый расцепитель ВА55 НР 100AF | 474
209162 | НР ВА55 250AF НР 36kA (EZC) | НР ВА55 250AF НР 36kA (EZC) Независимый расцепитель ВА55 НР 250AF | 183
Автоматические выключатели в литом корпусе серии ВА55 габарит 125AF
207501 | ВА55-37-103ТР16-С (Metasol) | ВА55-37-103ТР16-С (Metasol) Выключатель автоматический 3P/16A/ТР/37kA | 2
207502 | ВА55-37-103ТР20-С (Metasol) | ВА55-37-103ТР20-С (Metasol) Выключатель автоматический 3P/20A/ТР/37kA | 36
207503 | ВА55-37-103ТР25-С (Metasol) | ВА55-37-103ТР25-С (Metasol) Выключатель автоматический 3P/25A/ТР/37kA | 11
207504 | ВА55-37-103ТР32-С (Metasol) | ВА55-37-103ТР32-С (Metasol) Выключатель автоматический 3P/32A/ТР/37kA | 30
207505 | ВА55-37-103ТР40-С (Metasol) | ВА55-37-103ТР40-С (Metasol) Выключатель автоматический 3P/40A/ТР/37kA | 10
207506 | ВА55-37-103ТР50-С (Metasol) | ВА55-37-103ТР50-С (Metasol) Выключатель автоматический 3P/50A/ТР/37kA | 22
207507 | ВА55-37-103ТР63-С (Metasol) | ВА55-37-103ТР63-С (Metasol) Выключатель автоматический 3P/63A/ТР/37kA | 9
207508 | ВА55-37-103ТР80-С (Metasol) | ВА55-37-103ТР80-С (Metasol) Выключатель автоматический 3P/80A/ТР/37kA | 24
207509 | ВА55-37-103ТР100-С (Metasol) | ВА55-37-103ТР100-С (Metasol) Выключатель автоматический 3P/100A/TP/37kA | 4
207510 | ВА55-37-103ТР125-С (Metasol) | ВА55-37-103ТР125-С (Metasol) Выключатель автоматический 3P/125A/TP/37kA | 8
Автоматические выключатели в литом корпусе серии ВА55 габарит 250AF
207214 | ВА55-37-203НР150-С (Metasol) | ВА55-37-203НР150-С (Metasol) Выключатель автоматический 3P/150A/HP/37kA | 17
207215 | ВА55-37-203НР175-С (Metasol) | ВА55-37-203НР175-С (Metasol) Выключатель автоматический 3P/175A/HP/37kA | 14
207216 | ВА55-37-203НР200-С (Metasol) | ВА55-37-203НР200-С (Metasol) Выключатель автоматический 3P/200A/HP/37kA | 48
207217 | ВА55-37-203НР225-С (Metasol) | ВА55-37-203НР225-С (Metasol) Выключатель автоматический 3P/225A/HP/37kA | 50
207218 | ВА55-37-203НР250-С (Metasol) | ВА55-37-203НР250-С (Metasol) Выключатель автоматический 3P/250A/HP/37kA | 49
207240 | ВА55-50-203НР250-С (Metasol) | ВА55-50-203НР250-С (Metasol) Выключатель автоматический 3P/250A/HP/50kA | 4
207513 | ВА55-37-203ТР160-С (Metasol) | ВА55-37-203ТР160-С (Metasol) Выключатель автоматический 3P/160A/TP/37kA | 8
207514 | ВА55-37-203ТР200-С (Metasol) | ВА55-37-203ТР200-С (Metasol) Выключатель автоматический 3P/200A/TP/37kA | 23
207515 | ВА55-37-203ТР250-С (Metasol) | ВА55-37-203ТР250-С (Metasol) Выключатель автоматический 3P/250A/TP/37kA | 22
Автоматические выключатели в литом корпусе серии ВА55 габарит 400AF
207253 | ВА55-37-403НР300-С (Metasol) | ВА55-37-403НР300-С (Metasol) Выключатель автоматический 3P/300A/HP/37kA | 42
207254 | ВА55-37-403НР350-С (Metasol) | ВА55-37-403НР350-С (Metasol) Выключатель автоматический 3P/350A/HP/37kA | 79
207255 | ВА55-37-403НР400-С (Metasol) | ВА55-37-403НР400-С (Metasol) Выключатель автоматический 3P/400A/HP/37kA | 49
Автоматические выключатели в литом корпусе серии ВА55 габарит 800AF
207315 | ВА55-65-803НР500-С (Metasol) | ВА55-65-803НР500-С (Metasol) Выключатель автоматический 3P/500A/HP/65kA | 20
207316 | ВА55-65-803НР630-С (Metasol) | ВА55-65-803НР630-С (Metasol) Выключатель автоматический 3P/630A/HP/65kA | 35
207317 | ВА55-65-803НР700-С (Metasol) | ВА55-65-803НР700-С (Metasol) Выключатель автоматический 3P/700A/HP/65kA | 7
207318 | ВА55-65-803НР800-С (Metasol) | ВА55-65-803НР800-С (Metasol) Выключатель автоматический 3P/800A/HP/65kA | 50
207328 | ВА55-85-803НР630-С (Metasol) | ВА55-85-803НР630-С (Metasol) Выключатель автоматический 3P/630A/HP/85kA | 17
Аксессуары для автоматических выключателей в литом корпусе серии ВА55
209002 | КАС ВА55 30~250AF, R/LWT (Metasol) | КАС ВА55 30~250AF, R/LWT (Metasol) Контакт аварийной сигнализации 30~250AF, гнездо R-LEFT, без клеммника | 282
209035 | КАС ВА55 400~800AF (Metasol) | КАС ВА55 400~800AF (Metasol) Контакт аварийной сигнализации для выключателя ВА55 3A/250VAC | 163
209001 | КСС ВА55 30~250AF, R/LWT (Metasol) | КСС ВА55 30~250AF, R/LWT (Metasol) Контакт сигнализации состояния 30~250AF, гнездо R левое гнездо, без клеммника | 86
209034 | КСС ВА55 400~800AF (Metasol) | КСС ВА55 400~800AF (Metasol) Контакт сигнализации состояния для выключателя ВА55 3A/250VAC | 44
209003T | ККС ВА55 30~250AF, T/TBT (Metasol) | ККС ВА55 30~250AF, T/TBT (Metasol) Контакт сигнализации комбинированный (КСС+КАС) 30~250AF, гнездо T правое гнездо, c клеммником | 112
209004 | НР ВА55 30~250AF, AC/DC200~250V (Metasol) | НР ВА55 30~250AF, AC/DC200~250V (Metasol) Расцепитель независимый для выключателя ВА55 SHT AC/DC200-250V | 177
209036T | НР ВА55 400~800AF TBT, AC/DC200~250V (Metasol) | НР ВА55 400~800AF TBT, AC/DC200~250V (Metasol) Расцепитель независимый для выключателя ВА55 AC/DC200-250V с клемником | 40
209036 | НР ВА55 400~800AF LWT, AC/DC200~250V (Metasol) | НР ВА55 400~800AF LWT, AC/DC200~250V (Metasol) Расцепитель независимый для выключателя ВА55 AC/DC200-250V без клемника | 63
209037 | РМН ВА55 400~800AF, AC200~240V/DC200~220V (Metasol) | РМН ВА55 400~800AF, AC200~240V/DC200~220V (Metasol) Расцепитель минимального напряжения для выключателя ВА55 200-240VAC/200-220VDC | 60
209020 | КВH ВА55 250AF 3P (Metasol) | КВH ВА55 250AF 3P (Metasol) Изоляционные крышки выводов низкие для 3-х полюсного выключателя ВА55 250AF/Комплект 2 шт | 200
209021 | КВВ ВА55 250AF 3P (Metasol) | КВВ ВА55 250AF 3P (Metasol) Изоляционные крышки выводов высокие для 3-х полюсного выключателя ВА55 250AF/Комплект 2 шт | 167
209043 | КВВ ВА55 400AF 3P (Metasol) | КВВ ВА55 400AF 3P (Metasol) Изоляционные крышки выводов высокие для 3-х полюсного выключателя ВА55 400AF/Комплект 2 шт | 34
209033 | МП ВА55 250AF AC230V/DC220V (Metasol) | МП ВА55 250AF AC230V/DC220V (Metasol) Моторный привод для выключателя ВА55 250AF AC230V/DC220V | 22
209052 | МП ВА55 400AF AC230V/DC220V (Metasol) | МП ВА55 400AF AC230V/DC220V (Metasol) Моторный привод для выключателя ВА55 400AF AC230V/DC220V | 43
209015 | РПВ ВА55 250AF (Metasol) | РПВ ВА55 250AF (Metasol) Выносная рукоятка для выключателя ВА55 250AF | 39
209039 | РПВ ВА55 400AF (Metasol) | РПВ ВА55 400AF (Metasol) Выносная рукоятка для выключателя ВА55 400AF | 19
209041 | РПВ ВА55 800AF (Metasol) | РПВ ВА55 800AF (Metasol) Выносная рукоятка для выключателя ВА55 800AF | 8
209013 | РПС ВА55 250AF (Metasol) | РПС ВА55 250AF (Metasol) Стационарная рукоятка для выключателя ВА55 250AF | 20
209040 | РПС ВА55 400AF (Metasol) | РПС ВА55 400AF (Metasol) Стационарная рукоятка для выключателя ВА55 400AF | 50
209042 | РПС ВА55 800AF (Metasol) | РПС ВА55 800AF (Metasol) Стационарная рукоятка для выключателя ВА55 800AF | 30
Автоматические выключатели типа MCB-S - 1P, 6kA, хар-ка C (1-63A)
300053 | ВА47-MCB-S-1P-C1-AC | ВА47-MCB-S-1P-C1-AC Выключатель автоматический 1P/1A/C/6kA | 825
300055 | ВА47-MCB-S-1P-C3-AC | ВА47-MCB-S-1P-C3-AC Выключатель автоматический 1P/3A/C/6kA | 144
300056 | ВА47-MCB-S-1P-C4-AC | ВА47-MCB-S-1P-C4-AC Выключатель автоматический 1P/4A/C/6kA | 1949
300057 | ВА47-MCB-S-1P-C6-AC | ВА47-MCB-S-1P-C6-AC Выключатель автоматический 1P/6A/C/6kA | 1627
300058 | ВА47-MCB-S-1P-C10-AC | ВА47-MCB-S-1P-C10-AC Выключатель автоматический 1P/10A/C/6kA | 1250
300059 | ВА47-MCB-S-1P-C16-AC | ВА47-MCB-S-1P-C16-AC Выключатель автоматический 1P/16A/C/6kA | 2620
300060 | ВА47-MCB-S-1P-C20-AC | ВА47-MCB-S-1P-C20-AC Выключатель автоматический 1P/20A/C/6kA | 169
300061 | ВА47-MCB-S-1P-C25-AC | ВА47-MCB-S-1P-C25-AC Выключатель автоматический 1P/25A/C/6kA | 700
300062 | ВА47-MCB-S-1P-C32-AC | ВА47-MCB-S-1P-C32-AC Выключатель автоматический 1P/32A/C/6kA | 4236
300063 | ВА47-MCB-S-1P-C40-AC | ВА47-MCB-S-1P-C40-AC Выключатель автоматический 1P/40A/C/6kA | 1350
300064 | ВА47-MCB-S-1P-C50-AC | ВА47-MCB-S-1P-C50-AC Выключатель автоматический 1P/50A/C/6kA | 220
300065 | ВА47-MCB-S-1P-C63-AC | ВА47-MCB-S-1P-C63-AC Выключатель автоматический 1P/63A/C/6kA | 2125
Автоматические выключатели типа MCB-S - 2P, 6kA, хар-ка C (1-63A)
300066 | ВА47-MCB-S-2P-C1-AC | ВА47-MCB-S-2P-C1-AC Выключатель автоматический 2P/1A/C/6kA | 123
300067 | ВА47-MCB-S-2P-C2-AC | ВА47-MCB-S-2P-C2-AC Выключатель автоматический 2P/2A/C/6kA | 7
300070 | ВА47-MCB-S-2P-C6-AC | ВА47-MCB-S-2P-C6-AC Выключатель автоматический 2P/6A/C/6kA | 3269
300071 | ВА47-MCB-S-2P-C10-AC | ВА47-MCB-S-2P-C10-AC Выключатель автоматический 2P/10A/C/6kA | 1105
300072 | ВА47-MCB-S-2P-C16-AC | ВА47-MCB-S-2P-C16-AC Выключатель автоматический 2P/16A/C/6kA | 591
300073 | ВА47-MCB-S-2P-C20-AC | ВА47-MCB-S-2P-C20-AC Выключатель автоматический 2P/20A/C/6kA | 674
300074 | ВА47-MCB-S-2P-C25-AC | ВА47-MCB-S-2P-C25-AC Выключатель автоматический 2P/25A/C/6kA | 236
300075 | ВА47-MCB-S-2P-C32-AC | ВА47-MCB-S-2P-C32-AC Выключатель автоматический 2P/32A/C/6kA | 412
300076 | ВА47-MCB-S-2P-C40-AC | ВА47-MCB-S-2P-C40-AC Выключатель автоматический 2P/40A/C/6kA | 164
300077 | ВА47-MCB-S-2P-C50-AC | ВА47-MCB-S-2P-C50-AC Выключатель автоматический 2P/50A/C/6kA | 176
300078 | ВА47-MCB-S-2P-C63-AC | ВА47-MCB-S-2P-C63-AC Выключатель автоматический2P/63A/C/6kA | 170
Автоматические выключатели типа MCB-S - 3P, 6kA, хар-ка C (1-63A)
300079 | ВА47-MCB-S-3P-C1-AC | ВА47-MCB-S-3P-C1-AC Выключатель автоматический 3P/1A/C/6kA | 198
300082 | ВА47-MCB-S-3P-C4-AC | ВА47-MCB-S-3P-C4-AC Выключатель автоматический 3P/4A/C/6kA | 301
300083 | ВА47-MCB-S-3P-C6-AC | ВА47-MCB-S-3P-C6-AC Выключатель автоматический 3P/6A/C/6kA | 4417
300084 | ВА47-MCB-S-3P-C10-AC | ВА47-MCB-S-3P-C10-AC Выключатель автоматический 3P/10A/C/6kA | 166
300085 | ВА47-MCB-S-3P-C16-AC | ВА47-MCB-S-3P-C16-AC Выключатель автоматический 3P/16A/C/6kA | 1176
300086 | ВА47-MCB-S-3P-C20-AC | ВА47-MCB-S-3P-C20-AC Выключатель автоматический 3P/20A/C/6kA | 62
300087 | ВА47-MCB-S-3P-C25-AC | ВА47-MCB-S-3P-C25-AC Выключатель автоматический 3P/25A/C/6kA | 212
300088 | ВА47-MCB-S-3P-C32-AC | ВА47-MCB-S-3P-C32-AC Выключатель автоматический 3P/32A/C/6kA | 1158
300089 | ВА47-MCB-S-3P-C40-AC | ВА47-MCB-S-3P-C40-AC Выключатель автоматический 3P/40A/C/6kA | 417
Автоматические выключатели типа MCB-S - 4P, 6kA, хар-ка C (1-63A)
300092 | ВА47-MCB-S-4P-C1-AC | ВА47-MCB-S-4P-C1-AC Выключатель автоматический 4P/1A/C/6kA | 59
300093 | ВА47-MCB-S-4P-C2-AC | ВА47-MCB-S-4P-C2-AC Выключатель автоматический 4P/2A/C/6kA | 55
300094 | ВА47-MCB-S-4P-C3-AC | ВА47-MCB-S-4P-C3-AC Выключатель автоматический 4P/3A/C/6kA | 60
300095 | ВА47-MCB-S-4P-C4-AC | ВА47-MCB-S-4P-C4-AC Выключатель автоматический 4P/4A/C/6kA | 60
300096 | ВА47-MCB-S-4P-C6-AC | ВА47-MCB-S-4P-C6-AC Выключатель автоматический 4P/6A/C/6kA | 174
300097 | ВА47-MCB-S-4P-C10-AC | ВА47-MCB-S-4P-C10-AC Выключатель автоматический 4P/10A/C/6kA | 42
300098 | ВА47-MCB-S-4P-C16-AC | ВА47-MCB-S-4P-C16-AC Выключатель автоматический 4P/16A/C/6kA | 578
300099 | ВА47-MCB-S-4P-C20-AC | ВА47-MCB-S-4P-C20-AC Выключатель автоматический 4P/20A/C/6kA | 44
300100 | ВА47-MCB-S-4P-C25-AC | ВА47-MCB-S-4P-C25-AC Выключатель автоматический 4P/25A/C/6kA | 332
300101 | ВА47-MCB-S-4P-C32-AC | ВА47-MCB-S-4P-C32-AC Выключатель автоматический 4P/32A/C/6kA | 713
300102 | ВА47-MCB-S-4P-C40-AC | ВА47-MCB-S-4P-C40-AC Выключатель автоматический 4P/40A/C/6kA | 108
300103 | ВА47-MCB-S-4P-C50-AC | ВА47-MCB-S-4P-C50-AC Выключатель автоматический 4P/50A/C/6kA | 58
300104 | ВА47-MCB-S-4P-C63-AC | ВА47-MCB-S-4P-C63-AC Выключатель автоматический 4P/63A/C/6kA | 37
Аксессуары для автоматических выключателей серии ВА47 MCB-S
400551 | ДК AL MCB-S | ДК AL MCB-S Вспомогательный контакт аварийного срабатывания выключателей автоматических серии ВА47-MCB, 1CO/6A/250V | 782
400550 | ДК AX MCB-S | ДК AX MCB-S Дополнительный контакт выключателей автоматических серии ВА47-MCB, 1CO/6A/250V. | 1069
400552 | НР SHT MCB-S | НР SHT MCB-S Независимый расцепитель выключателей автоматических серии ВА47-MCB, 110-415VAC. | 1655
400553 | РМН UVT MCB-S | РМН UVT MCB-S Расцепитель мин/макс. напряжения | 66
Автоматические выключатели типа M120H 1P-4P, 10kA, хар-ка C/D (80-125A)
400469 | ВА47-M120H-1P-C80-AC | ВА47-M120H-1P-C80-AC Выключатель автоматический 1P/80A/C/10kA | 936
400470 | ВА47-M120H-1P-C100-AC | ВА47-M120H-1P-C100-AC Выключатель автоматический 1P/100A/C/10kA | 241
400472 | ВА47-M120H-2P-C80-AC | ВА47-M120H-2P-C80-AC Выключатель автоматический 2P/80A/C/10kA | 44
400473 | ВА47-M120H-2P-C100-AC | ВА47-M120H-2P-C100-AC Выключатель автоматический 2P/100A/C/10kA | 272
400474 | ВА47-M120H-2P-C125-AC | ВА47-M120H-2P-C125-AC Выключатель автоматический 2P/125A/C/10kA | 85
400475 | ВА47-M120H-3P-C80-AC | ВА47-M120H-3P-C80-AC Выключатель автоматический 3P/80A/C/10kA | 6
400476 | ВА47-M120H-3P-C100-AC | ВА47-M120H-3P-C100-AC Выключатель автоматический 3P/100A/C/10kA | 138
400477 | ВА47-M120H-3P-C125-AC | ВА47-M120H-3P-C125-AC Выключатель автоматический 3P/125A/C/10kA | 47
400484 | ВА47-M120H-1P-D80-AC | ВА47-M120H-1P-D80-AC Выключатель автоматический 1P/80A/D/10kA | 2
400486 | ВА47-M120H-1P-D125-AC | ВА47-M120H-1P-D125-AC Выключатель автоматический 1P/125A/D/10kA | 120
400489 | ВА47-M120H-2P-D125-AC | ВА47-M120H-2P-D125-AC Выключатель автоматический 2P/125A/D/10kA | 49
400490 | ВА47-M120H-3P-D80-AC | ВА47-M120H-3P-D80-AC Выключатель автоматический 3P/80A/D/10kA | 147
400491 | ВА47-M120H-3P-D100-AC | ВА47-M120H-3P-D100-AC Выключатель автоматический 3P/100A/D/10kA | 11
400492 | ВА47-M120H-3P-D125-AC | ВА47-M120H-3P-D125-AC Выключатель автоматический 3P/125A/D/10kA | 163
Выключатели нагрузки типа MCD 1P-4P, (16-125A)
411080 | ВА47-MCD-1P-80A | ВА47-MCD-1P-80А Выключатель нагрузки модульный 1P/80А | 36
411100 | ВА47-MCD-1P-100A | ВА47-MCD-1P-100А Выключатель нагрузки модульный 1P/100А | 56
411125 | ВА47-MCD-1P-125A | ВА47-MCD-1P-125А Выключатель нагрузки модульный 1P/125А | 44
412080 | ВА47-MCD-2P-80A | ВА47-MCD-2P-80А Выключатель нагрузки модульный 2P/80А | 12
412125 | ВА47-MCD-2P-125A | ВА47-MCD-2P-125А Выключатель нагрузки модульный 2P/125А | 7
413040 | ВА47-MCD-3P-40A | ВА47-MCD-3P-40А Выключатель нагрузки модульный 3P/40А | 26
413050 | ВА47-MCD-3P-50A | ВА47-MCD-3P-50А Выключатель нагрузки модульный 3P/50А | 104
413063 | ВА47-MCD-3P-63А | ВА47-MCD-3P-63А Выключатель нагрузки модульный 3P/63А | 35
413080 | ВА47-MCD-3P-80A | ВА47-MCD-3P-80А Выключатель нагрузки модульный 3P/80А | 85
413100 | ВА47-MCD-3P-100A | ВА47-MCD-3P-100А Выключатель нагрузки модульный 3P/100А | 2
413125 | ВА47-MCD-3P-125A | ВА47-MCD-3P-125А Выключатель нагрузки модульный 3P/125А | 51
414063 | ВА47-MCD-4P-63A | ВА47-MCD-4P-63А Выключатель нагрузки модульный 4P/63А | 9
Автоматичеcкие выключатели для защиты двигателя тип ММС-40H
408715 | ВА47 ММС-40Н 0.16A | ВА47 ММС-40Н 0.16A Автоматический выключатель защиты двигателя 3P/0.1…0.16A | 49
408716 | ВА47 ММС-40Н 0.25A | ВА47 ММС-40Н 0.25A Автоматический выключатель защиты двигателя 3P/0.16…0.25A | 44
408717 | ВА47 ММС-40Н 0.4A | ВА47 ММС-40Н 0.4A Автоматический выключатель защиты двигателя 3P/0.25…0.4A | 136
408718 | ВА47 ММС-40Н 0.63A | ВА47 ММС-40Н 0.63A Автоматический выключатель защиты двигателя 3P/0.4…0.63A | 221
408719 | ВА47 ММС-40Н 1A | ВА47 ММС-40Н 1A Автоматический выключатель защиты двигателя 3P/0.63…1A | 102
408720 | ВА47 ММС-40Н 1.6A | ВА47 ММС-40Н 1.6A Автоматический выключатель защиты двигателя 3P/1…1.6A | 173
408721 | ВА47 ММС-40Н 2.5A | ВА47 ММС-40Н 2.5A Автоматический выключатель защиты двигателя 3P/1.6…2.5A | 99
408722 | ВА47 ММС-40Н 4A | ВА47 ММС-40Н 4A Автоматический выключатель защиты двигателя 3P/2.5…4A | 261
408723 | ВА47 ММС-40Н 6.3A | ВА47 ММС-40Н 6.3A Автоматический выключатель защиты двигателя 3P/4…6.3A | 265
408724 | ВА47 ММС-40Н 10A | ВА47 ММС-40Н 10A Автоматический выключатель защиты двигателя 3P/6…10A | 165
408725 | ВА47 ММС-40Н 14A | ВА47 ММС-40Н 14A Автоматический выключатель защиты двигателя 3P/9…14A | 237
408726 | ВА47 ММС-40Н 18A | ВА47 ММС-40Н 18A Автоматический выключатель защиты двигателя 3P/13…18A | 361
408727 | ВА47 ММС-40Н 23A | ВА47 ММС-40Н 23A Автоматический выключатель защиты двигателя 3P/17…23A | 52
408728 | ВА47 ММС-40Н 25A | ВА47 ММС-40Н 25A Автоматический выключатель защиты двигателя 3P/20…25A | 144
408729 | ВА47 ММС-40Н 32A | ВА47 ММС-40Н 32A Автоматический выключатель защиты двигателя 3P/24…32A | 75
Автоматичеcкие выключатели для защиты двигателя тип ММС-40S
409050 | ВА47 MMC-40S 0.16A | ВА47 MMC-40S 0.16A Автоматический выключатель защиты двигателя 3P/0.1…0.16A | 100
409051 | ВА47 MMC-40S 0.25A | ВА47 MMC-40S 0.25A Автоматический выключатель защиты двигателя 3P/0.16…0.25A | 100
409052 | ВА47 MMC-40S 0.4A | ВА47 MMC-40S 0.4A Автоматический выключатель защиты двигателя 3P/0.25…0.4A | 100
409053 | ВА47 MMC-40S 0.63A | ВА47 MMC-40S 0.63A Автоматический выключатель защиты двигателя 3P/0.4…0.63A | 193
409054 | ВА47 MMC-40S 1A | ВА47 MMC-40S 1A Автоматический выключатель защиты двигателя 3P/0.63…1A | 300
409055 | ВА47 MMC-40S 1.6A | ВА47 MMC-40S 1.6A Автоматический выключатель защиты двигателя 3P/1…1.6A | 300
409056 | ВА47 MMC-40S 2.5A | ВА47 MMC-40S 2.5A Автоматический выключатель защиты двигателя 3P/1.6…2.5A | 296
409057 | ВА47 MMC-40S 4A | ВА47 MMC-40S 4A Автоматический выключатель защиты двигателя 3P/2.5…4A | 299
409058 | ВА47 MMC-40S 6.3A | ВА47 MMC-40S 6.3A Автоматический выключатель защиты двигателя 3P/4…6.3A | 300
409059 | ВА47 MMC-40S 10A | ВА47 MMC-40S 10A Автоматический выключатель защиты двигателя 3P/6…10A | 300
409060 | ВА47 MMC-40S 14A | ВА47 MMC-40S 14A Автоматический выключатель защиты двигателя 3P/9…14A | 300
409061 | ВА47 MMC-40S 18A | ВА47 MMC-40S 18A Автоматический выключатель защиты двигателя 3P/13…18A | 300
409062 | ВА47 MMC-40S 23A | ВА47 MMC-40S 23A Автоматический выключатель защиты двигателя 3P/17…23A | 299
409063 | ВА47 MMC-40S 25A | ВА47 MMC-40S 25A Автоматический выключатель защиты двигателя 3P/20…25A | 300
409064 | ВА47 MMC-40S 32A | ВА47 MMC-40S 32A Автоматический выключатель защиты двигателя 3P/24…32A | 200
Аксессуары для автоматичекиех выключателей защиты двигателя типа ММС-40H/S
408735 | BA47 ММС ДКФ KCC-40Н-11, 1HO+1H3, MMC-40H | ВА47 ММС ДКФ КСС, 1НО+1НЗ, ММС-40Н Дополнительный контакт выключателя защиты двигателя Фронтальный AX 1NO+1NC | 960
408736 | BA47 ММС ДКФ KCC-40Н-20, 2HO, MMC-40H | ВА47 ММС ДКФ КСС, 2НО, ММС-40Н Дополнительный контакт выключателя защиты двигателя Фронтальный AX 2NO | 559
408737 | BA47 ММС ДКБ KCC-40Н-11, 1HO+1H3, MMC-40H | ВА47 ММС ДКБ КСС, 1НО+1НЗ, ММС-40Н Дополнительный контакт выключателя защиты двигателя Боковой AX 1NO+1NC | 1516
408738 | BA47 ММС ДКБ KCC-40Н-20, 2HO, MMC-40H | ВА47 ММС ДКБ КСС, 2НО, ММС-40Н Дополнительный контакт выключателя защиты двигателя Боковой AX 2NO | 199
408739 | BA47 ММС KKC-40Н-10, 1HO+1H3, MMC-40H | ВА47 ММС ККС, 1НO+1НЗ, ММС-40Н Дополнительный контакт выключателя защиты двигателя Боковой AL(НО) + AX(Н3) | 632
408740 | ВА47 ММС ККС, 1НO+1НО, ММС-40Н | ВА47 ММС ККС, 1НO+1НО, ММС-40Н Дополнительный контакт выключателя защиты двигателя Боковой AL(НО) + AX(НО) | 573
408741 | ВА47 ММС ККС, 1НЗ+1НЗ, ММС-40Н | ВА47 ММС ККС, 1НЗ+1НЗ, ММС-40Н Дополнительный контакт выключателя защиты двигателя Боковой AL(Н3) + AX(Н3) | 196
408742 | BA47 MMC KKC-40Н-01, 1H3+1HO, MMC-40H | ВА47 ММС ККС, 1НЗ+1НО, ММС-40Н Дополнительный контакт выключателя защиты двигателя Боковой AL(Н3) + AX(НО) | 182
Автоматичеcкие выключатели для защиты двигателя тип ММС-80S
409080 | ВА47 MMC-80S 40A | ВА47 MMC-80S 40A Автоматический выключатель защиты двигателя 3P/25…40A | 100
409081 | ВА47 MMC-80S 63A | ВА47 MMC-80S 63A Автоматический выключатель защиты двигателя 3P/40...63A | 100
409082 | ВА47 MMC-80S 80A | ВА47 MMC-80S 80A Автоматический выключатель защиты двигателя 3P/56...80A | 100
Магнитный контактор серии ВА47 КМ 9~85A
418200 | ВА47 KM-9 AC220V 50Hz 1НО+1НЗ | ВА47 KM-9 AC220V 50Hz 1НО+1НЗ Контактор 3P/9A/220VAC | 1145
418201 | ВА47 KM-12 AC220V 50Hz 1НО+1НЗ | ВА47 KM-12 AC220V 50Hz 1НО+1НЗ Контактор 3P/12A/220VAC | 671
418202 | ВА47 KM-18 AC220V 50Hz 1НО+1НЗ | ВА47 KM-18 AC220V 50Hz 1НО+1НЗ Контактор 3P/18A/220VAC | 880
418203 | ВА47 KM-22 AC220V 50Hz 1НО+1НЗ | ВА47 KM-22 AC220V 50Hz 1НО+1НЗ Контактор 3P/22A/220VAC | 974
477963 | ВА47 KM-25 AC220V 50Hz 1НО+1НЗ | ВА47 KM-25 AC220V 50Hz 1НО+1НЗ Контактор 3P/25A/220VAC | 1
418204 | ВА47 KM-32 AC220V 50Hz 1НО+1НЗ | ВА47 KM-32 AC220V 50Hz 1НО+1НЗ Контактор 3P/32A/220VAC | 1023
418205 | ВА47 KM-40 AC220V 50Hz 1НО+1НЗ | ВА47 KM-40 AC220V 50Hz 1НО+1НЗ Контактор 3P/40A/220VAC | 276
418206 | ВА47 KM-50 AC220V 50Hz 1НО+1НЗ | ВА47 KM-50 AC220V 50Hz 1НО+1НЗ Контактор 3P/50A/220VAC | 74
418207 | ВА47 KM-65 AC220V 50Hz 1НО+1НЗ | ВА47 KM-65 AC220V 50Hz 1НО+1НЗ Контактор 3P/65A/220VAC | 46
418208 | ВА47 KM-75 AC220V 50Hz 1НО+1НЗ | ВА47 KM-75 AC220V 50Hz 1НО+1НЗ Контактор 3P/75A/220VAC | 38
418209 | ВА47 KM-85 AC220V 50Hz 1НО+1НЗ | ВА47 KM-85 AC220V 50Hz 1НО+1НЗ Контактор 3P/85A/220VAC | 4
418400 | ВА47 KM-115 AC230V/AC3 50Hz 1НО | ВА47 KM-115 AC230V/AC3 50Hz 1НО Контактор 3P/115А/AC230V/AC3 50Hz | 24
418401 | ВА47 KM-115 AC380V/AC3 50Hz 1НО | ВА47 KM-115 AC380V/AC3 50Hz 1НО Контактор 3P/115А/AC380V/AC3 50Hz | 8
418402 | ВА47 KM-150 AC230V/AC3 50Hz 1НО | ВА47 KM-150 AC230V/AC3 50Hz 1НО Контактор 3P/150А/AC230V/AC3 50Hz | 19
418403 | ВА47 KM-150 AC380V/AC3 50Hz 1НО | ВА47 KM-150 AC380V/AC3 50Hz 1НО Контактор 3P/150А/AC380V/AC3 50Hz | 12
418404 | ВА47 KM-185 AC230V/AC3 50Hz 1НО | ВА47 KM-185 AC230V/AC3 50Hz 1НО Контактор 3P/185А/AC230V/AC3 50Hz | 25
418405 | ВА47 KM-185 AC380V/AC3 50Hz 1НО | ВА47 KM-185 AC380V/AC3 50Hz 1НО Контактор 3P/185А/AC380V/AC3 50Hz | 12
418406 | ВА47 KM-225 AC230V/AC3 50Hz 1НО | ВА47 KM-225 AC230V/AC3 50Hz 1НО Контактор 3P/225А/AC230V/AC3 50Hz | 23
418407 | ВА47 KM-225 AC380V/AC3 50Hz 1НО | ВА47 KM-225 AC380V/AC3 50Hz 1НО Контактор 3P/225А/AC380V/AC3 50Hz | 12
418408 | ВА47 KM-265 AC230V/AC3 50Hz 1НО | ВА47 KM-265 AC230V/AC3 50Hz 1НО Контактор 3P/265А/AC230V/AC3 50Hz | 25
418409 | ВА47 KM-265 AC380V/AC3 50Hz 1НО | ВА47 KM-265 AC380V/AC3 50Hz 1НО Контактор 3P/265А/AC380V/AC3 50Hz | 12
418410 | ВА47 KM-330 AC230V/AC3 50Hz 1НО | ВА47 KM-330 AC230V/AC3 50Hz 1НО Контактор 3P/330А/AC230V/AC3 50Hz | 14
418411 | ВА47 KM-330 AC380V/AC3 50Hz 1НО | ВА47 KM-330 AC380V/AC3 50Hz 1НО Контактор 3P/330А/AC380V/AC3 50Hz | 6
418413 | ВА47 KM-400 AC380V/AC3 50Hz 1НО | ВА47 KM-400 AC380V/AC3 50Hz 1НО Контактор 3P/400А/AC380V/AC3 50Hz | 10
418414 | ВА47 KM-500 AC230V/AC3 50Hz 1НО | ВА47 KM-500 AC230V/AC3 50Hz 1НО Контактор 3P/500А/AC230V/AC3 50Hz | 1
Аксессуары для контакторов ВА47-КМ
418250 | ВА47 KM ДК AU-1, 1НО + 1НЗ, KM-9~85 | ВА47 KM ДК AU-1, 1НО + 1НЗ, KM-9~85 Дополнительный контакт выключателей автоматических 1NO+1NC/3A/250VAC/Боковой монтаж | 1850
418251 | ВА47 KM ДК AU-2 1NO+1NC/4A/250V/Фронтальный монтаж | ВА47 KM ДК AU-2 1NO+1NC/4A/250V/Фронтальный монтаж | 260
418252 | ВА47 KM ДК AU-4 2NO+2NC/4A/250V/Фронтальный монтаж | ВА47 KM ДК AU-4 2NO+2NC/4A/250V/Фронтальный монтаж | 540
418253 | ВА47 KM МБ AR-9, КМ-9a~85a | ВА47 KM МБ AR-9, КМ-9a~85a Устройство взаимной блокировки для контакторов КМ-9a~85a | 358
418254 | ВА47 KM ОП AS-12, AC/DC100~125V | ВА47 KM ОП AS-12, AC/DC100~125V Ограничитель перенапряжения (варистор) для контакторов KM/Напряжение 100...125V AC/DC. | 85
Модульные контакторы типа ВА47-MC-M
401200 | ВА47-МС-М-1-16-11 | ВА47-МС-М-1-16-11 Контактор модульный, 1 модуль 1NO+1NC/16A/230VAC. | 155
401202 | ВА47-МС-М-1-20-11 | ВА47-МС-М-1-20-11 Контактор модульный, 1 модуль 1NO+1NC/20A/230VAC. | 74
401205 | ВА47-МС-М-1-25-11 | ВА47-МС-М-1-25-11 Контактор модульный, 1 модуль 1NO+1NC/25A/230VAC. | 7
401201 | ВА47-МС-М-1-16-20 | ВА47-МС-М-1-16-20 Контактор модульный, 1 модуль 2NO/16A/230VAC. | 92
401203 | ВА47-МС-М-1-20-20 | ВА47-МС-М-1-20-20 Контактор модульный, 1 модуль 2NO/20A/230VAC. | 44
401206 | ВА47-МС-М-1-25-20 | ВА47-МС-М-1-25-20 Контактор модульный, 1 модуль 2NO/25A/230VAC. | 31
401207 | ВА47-МС-М-2-16-11 | ВА47-МС-М-2-16-11 Контактор модульный, 2 модуля 1NO+1NC/16A/230VAC. | 128
401216 | ВА47-МС-М-2-32-11 | ВА47-МС-М-2-32-11 Контактор модульный, 2 модуля 1NO+1NC/32A/230VAC. | 52
401208 | ВА47-МС-М-2-16-20 | ВА47-МС-М-2-16-20 Контактор модульный, 2 модуля 2NO/16A/230VAC. | 287
401215 | ВА47-МС-М-2-25-20 | ВА47-МС-М-2-25-20 Контактор модульный, 2 модуля 2NO/25A/230VAC. | 12
401217 | ВА47-МС-М-2-32-20 | ВА47-МС-М-2-32-20 Контактор модульный, 2 модуля 2NO/32A/230VAC. | 100
401212 | ВА47-МС-М-2-20-22 | ВА47-МС-М-2-20-22 Контактор модульный, 2 модуля 2NO+2NC/20A/230VAC. | 96
401209 | ВА47-МС-М-2-16-40 | ВА47-МС-М-2-16-40 Контактор модульный, 2 модуля 4NO/16A/230VAC. | 99
401213 | ВА47-МС-М-2-25-40 | ВА47-МС-М-2-25-40 Контактор модульный, 2 модуля 4NO/25A/230VAC. | 68
401225 | ВА47-МС-М-3-16-22 | ВА47-МС-М-3-16-22 Контактор модульный, 3 модуля 2NO+2NC/16A/230VAC. | 16
401231 | ВА47-МС-М-3-25-22 | ВА47-МС-М-3-25-22 Контактор модульный, 3 модуля 2NO+2NC/25A/230VAC. | 45
401238 | ВА47-МС-М-3-40-22 | ВА47-МС-М-3-40-22 Контактор модульный, 3 модуля 2NO+2NC/40A/230VAC. | 52
401226 | ВА47-МС-М-3-16-31 | ВА47-МС-М-3-16-31 Контактор модульный, 3 модуля 3NO+1NC/16A/230VAC. | 13
401232 | ВА47-МС-М-3-25-31 | ВА47-МС-М-3-25-31 Контактор модульный, 3 модуля 3NO+1NC/25A/230VAC. | 62
401237 | ВА47-МС-М-3-40-31 | ВА47-МС-М-3-40-31 Контактор модульный, 3 модуля 3NO+1NC/40A/230VAC. | 52
401227 | ВА47-МС-М-3-16-40 | ВА47-МС-М-3-16-40 Контактор модульный, 3 модуля 4NO/16A/230VAC. | 45
401230 | ВА47-МС-М-3-20-40 | ВА47-МС-М-3-20-40 Контактор модульный, 3 модуля 4NO/20A/230VAC. | 105
401234 | ВА47-МС-М-3-25-40 | ВА47-МС-М-3-25-40 Контактор модульный, 3 модуля 4NO/25A/230VAC. | 133
401236 | ВА47-МС-М-3-32-40 | ВА47-МС-М-3-32-40 Контактор модульный, 3 модуля 4NO/32A/230VAC. | 160
401239 | ВА47-МС-М-3-40-40 | ВА47-МС-М-3-40-40 Контактор модульный, 3 модуля 4NO/40A/230VAC. | 39
401242 | ВА47-МС-М-3-50-40 | ВА47-МС-М-3-50-40 Контактор модульный, 3 модуля 4NO/50A/230VAC. | 83
401246 | ВА47-МС-М-3-63-40 | ВА47-МС-М-3-63-40 Контактор модульный, 3 модуля 4NO/63A/230VAC. | 83
401247 | ВА47-МС-М-3-100-20 | ВА47-МС-М-3-100-20 Контактор модульный, 3 модуля 2NO/100A/230VAC. | 10
401248 | ВА47-МС-М-6-100-40 | ВА47-МС-М-6-100-40 Контактор модульный, 6 модулей 4NO/100A/230VAC. | 8
Аксессуары для модульных контакторов ВА47-МС-М
401301 | ВА47-МС-М-ДК-11 | ВА47-МС-М-ДК-11 Дополнительный контакт к модульным контакторам 1NO+1NC | 189
401300 | ВА47-МС-М-ДК-20 | ВА47-МС-М-ДК-20 Дополнительный контакт к модульным контакторам 2NO | 303
ВА47-Устройство защиты от импульсных перенапряжений ТИП-А-10кА
300212 | ВА47-УЗИП-А-1P-10кА | ВА47-УЗИП-А-1P-10кА Устройство защиты от импульсных перенапряжений, 1P/10кА | 58
300213 | ВА47-УЗИП-А-2P-10кА | ВА47-УЗИП-А-2P-10кА Устройство защиты от импульсных перенапряжений, 2P/10кА | 74
300214 | ВА47-УЗИП-А-3P-10кА | ВА47-УЗИП-А-3P-10кА Устройство защиты от импульсных перенапряжений, 3P/10кА | 36
300215 | ВА47-УЗИП-А-4P-10кА | ВА47-УЗИП-А-4P-10кА Устройство защиты от импульсных перенапряжений, 4P/10кА | 27
ВА47-Устройство защиты от импульсных перенапряжений ТИП-B-20кА
300217 | ВА47-УЗИП-B-2P-20кА | ВА47-УЗИП-B-2P-20кА Устройства защиты от импульсных перенапряжений 2P/20kA | 3
300218 | ВА47-УЗИП-B-3P-20кА | ВА47-УЗИП-B-3P-20кА Устройства защиты от импульсных перенапряжений 3P/20kA | 6
300219 | ВА47-УЗИП-B-4P-20кА | ВА47-УЗИП-B-4P-20кА Устройства защиты от импульсных перенапряжений 4P/20kA | 2
ВА47-Устройство защиты от импульсных перенапряжений ТИП-С-30кА
300221 | ВА47-УЗИП-C-2P-30кА | ВА47-УЗИП-C-2P-30кА Устройства защиты от импульсных перенапряжений 2P/30kA | 25
300222 | ВА47-УЗИП-C-3P-30кА | ВА47-УЗИП-C-3P-30кА Устройства защиты от импульсных перенапряжений 3P/30kA | 1
ВА47-Устройство защиты от импульсных перенапряжений ТИП-D-50кА
300230 | ВА47-УЗИП-D-3P-50кА | ВА47-УЗИП-D-3P-50кА Устройство защиты от импульсных перенапряжений, 3P/50кА | 12
300231 | ВА47-УЗИП-D-4P-50кА | ВА47-УЗИП-D-4P-50кА Устройство защиты от импульсных перенапряжений, 4P/50кА | 27
Устройство защитного отключения (УЗО)-VDN - 1P+N, 6kA, 30/100/300mA
400600 | УЗО-VDN-2P-16A-30mA-ТипAC | УЗО-VDN-2P-16A-30mA-ТипAC Устройство защитного отключения 2P/16A/AC/230VAC/30mA/6kA | 368
400603 | УЗО-VDN-2P-25A-30mA-ТипAC | УЗО-VDN-2P-25A-30mA-ТипAC Устройство защитного отключения 2P/25A/AC/230VAC/30mA/6kA | 323
400605 | УЗО-VDN-2P-25A-300mA-ТипAC | УЗО-VDN-2P-25A-300mA-ТипAC Устройство защитного отключения 2P/25A/AC/230VAC/300mA/6kA | 70
400609 | УЗО-VDN-2P-40A-30mA-ТипAC | УЗО-VDN-2P-40A-30mA-ТипAC Устройство защитного отключения 2P/40A/AC/230VAC/30mA/6kA | 231
400610 | УЗО-VDN-2P-40A-100mA-ТипAC | УЗО-VDN-2P-40A-100mA-ТипAC Устройство защитного отключения 2P/40A/AC/230VAC/100mA/6kA | 15
400611 | УЗО-VDN-2P-40A-300mA-ТипAC | УЗО-VDN-2P-40A-300mA-ТипAC Устройство защитного отключения 2P/40A/AC/230VAC/300mA/6kA | 83
400613 | УЗО-VDN-2P-63A-100mA-ТипAC | УЗО-VDN-2P-63A-100mA-ТипAC Устройство защитного отключения 2P/63A/AC/230VAC/100mA/6kA | 124
400614 | УЗО-VDN-2P-63A-300mA-ТипAC | УЗО-VDN-2P-63A-300mA-ТипAC Устройство защитного отключения 2P/63A/AC/230VAC/300mA/6kA | 96
Устройство защитного отключения (УЗО)-VDN - 3P+N, 6kA, 30/100/300mA
400615 | УЗО-VDN-4P-16A-30mA-ТипAC | УЗО-VDN-4P-16A-30mA-ТипAC Устройство защитного отключения 4P/16A/AC/230VAC/30mA/6kA | 260
400618 | УЗО-VDN-4P-25A-30mA-ТипAC | УЗО-VDN-4P-25A-30mA-ТипAC Устройство защитного отключения 4P/25A/AC/230VAC/30mA/6kA | 84
400620 | УЗО-VDN-4P-25A-300mA-ТипAC | УЗО-VDN-4P-25A-300mA-ТипAC Устройство защитного отключения 4P/25A/AC/230VAC/300mA/6kA | 168
400621 | УЗО-VDN-4P-32A-30mA-ТипAC | УЗО-VDN-4P-32A-30mA-ТипAC Устройство защитного отключения 4P/32A/AC/230VAC/30mA/6kA | 73
400624 | УЗО-VDN-4P-40A-30mA-ТипAC | УЗО-VDN-4P-40A-30mA-ТипAC Устройство защитного отключения 4P/40A/AC/230VAC/30mA/6kA | 79
400625 | УЗО-VDN-4P-40A-100mA-ТипAC | УЗО-VDN-4P-40A-100mA-ТипAC Устройство защитного отключения 4P/40A/AC/230VAC/100mA/6kA | 65
400626 | УЗО-VDN-4P-40A-300mA-ТипAC | УЗО-VDN-4P-40A-300mA-ТипAC Устройство защитного отключения 4P/40A/AC/230VAC/300mA/6kA | 125
400627 | УЗО-VDN-4P-63A-30mA-ТипAC | УЗО-VDN-4P-63A-30mA-ТипAC Устройство защитного отключения 4P/63A/AC/230VAC/30mA/6kA | 35
400628 | УЗО-VDN-4P-63A-100mA-ТипAC | УЗО-VDN-4P-63A-100mA-ТипAC Устройство защитного отключения 4P/63A/AC/230VAC/100mA/6kA | 20
400629 | УЗО-VDN-4P-63A-300mA-ТипAC | УЗО-VDN-4P-63A-300mA-ТипAC Устройство защитного отключения 4P/63A/AC/230VAC/300mA/6kA | 53
Планочные предохранители-выключатели-разъединители
302512 | ППВР-ESD2-400Ш | ППВР-ESD2-400Ш Предохранитель-выключатель-разъединитель 400А/690VAC/3P коммутация/Монтаж на шины/КСС | 1
302513 | ППВР-ESD3-630Ш | ППВР-ESD3-630Ш Предохранитель-выключатель-разъединитель 630А/690VAC/3P коммутация/Монтаж на шины/КСС | 1
302680 | ППВР-ESD4-800-3P | ППВР-ESD4-800-3P Предохранитель-выключатель-разъединитель 800А/690VAC/440VDC/3P коммутация/Монтаж на панель/КСС | 1
302681 | ППВР-ESD4-1000-3P | ППВР-ESD4-1000-3P Предохранитель-выключатель-разъединитель 1000А/690VAC/440VDC/3P коммутация/Монтаж на панель/КСС | 1
302682 | ППВР-ESD4-1250-3P | ППВР-ESD4-1250-3P Предохранитель-выключатель-разъединитель 1250А/690VAC/440VDC/3P коммутация/Монтаж на панель/КСС | 1
Аксессуары для планочных предохранителей-выключателей-разъединителей
302790 | КВВ-ППВР-ESD1 | КВВ-ППВР-ESD1 Защитная крышка выводов для предохранитель-выключатель-разъединителя 250AF 3P, 1шт. | 1
302791 | КВВ-ППВР-ESD2 | КВВ-ППВР-ESD2 Защитная крышка выводов для предохранитель-выключатель-разъединителя 400AF 3P, 1шт. | 1
302792 | КВВ-ППВР-ESD3 | КВВ-ППВР-ESD3 Защитная крышка выводов для предохранитель-выключатель-разъединителя 630AF 3P, 1шт. | 1
302793 | ЗК-ППВР-ESD00 | ЗК-ППВР-ESD00 Кабельный зажим для предохранитель-выключатель-разъединителя 160AF 3P, 1шт. | 3
302794 | ЗК-ППВР-ESD1 | ЗК-ППВР-ESD1 Кабельный зажим для предохранитель-выключатель-разъединителя 250AF 3P, 1шт. | 3
302795 | ЗК-ППВР-ESD2 | ЗК-ППВР-ESD2 Кабельный зажим для предохранитель-выключатель-разъединителя 400AF 3P, 1шт. | 3
302796 | ЗК-ППВР-ESD3 | ЗК-ППВР-ESD3 Кабельный зажим для предохранитель-выключатель-разъединителя 630AF 3P, 1шт. | 3
804293 | ПН-2-400А/1 | ПН-2-400А/1 Предохранитель ножевой 400А/Типоразмер 2 | 18
Планочные предохранители-выключатели-разъединители
302203 | ППВР-ASD00-3P-M8 | ППВР-ASD00-3P-M8 Выключатель-разъединитель 3P/160A/690VAC/ Трёхполюсная коммутация/Питание – шинное подключение, болтовое крепление М8/Нагрузка – шинное подключение, болтовое крепление М8. | 585
301132 | ППВР-ASD1-1P-3U-M12 | ППВР-ASD1-1P-3U-M12 Выключатель-разъединитель 1P/250A/690VAC/Однополюсная коммутация/Подключение U-образное/Крепление-M12 | 45
301131 | ППВР-ASD2-1P-3U-M12 | ППВР-ASD2-1P-3U-M12 Выключатель-разъединитель 1P/400A/690VAC/Однополюсная коммутация/Подключение U-образное/Крепление-M12 | 110
301130 | ППВР-ASD3-1P-3U-M12 | ППВР-ASD3-1P-3U-M12 Выключатель-разъединитель 1P/630A/690VAC/Однополюсная коммутация/Подключение U-образное/Крепление-M12 | 746
301116 | ППВР-ASD1-1P-3U-V | ППВР-ASD1-1P-3U-V Выключатель-разъединитель 1P/250A/690VAC/Однополюсная коммутация | 3
301133 | ППВР-ASD3-3P-3U-M12 | ППВР-ASD3-3P-3U-M12 Выключатель-разъединитель 3P/630A/690VAC/Трёхполюсная коммутация/Подключение U-образное/Крепление-M12 | 6
302200 | ППВР-ASD6-3P-3О-M16-G | ППВР-ASD6-3P-3О-M16-G Выключатель-разъединитель 3P/1250A/690VAC/Трёхполюсная коммутация/Подключение O-образное/Крепление-M16 | 3
Аксессуары для планочных предохранителей-выключателей-разъединителей
302208 | ШН-ASD3-LTL | ШН-ASD3-LTL Комплект шинных накладок для подключения 2-х кабельных наконечников на фазу для ППВР ASD1/2/3, Предельгая нагрузка 630А (Комплект: T-образная - 1 шт, L-образная - 2 шт) | 6
301152 | ШНК-ASD3 | ШНК-ASD3 Шинные накладки с кабельным адаптетом 2x240м2 для ППВР ASD3/630A | 18
301150 | КК-ППВР-М12 | КК-ППВР-М12 Комплект для монтажа ППВР/ Болт M12X50 8.8 class 1шт / Гайка запрессовочная M12 1шт/ Шайба тарельчатая 1шт | 928
804293 | ПН-2-400А/1 | ПН-2-400А/1 Предохранитель ножевой 400А/Типоразмер 2 | 18
Держатели предохранителей цилиндрических 10x38
300232 | ВА47-ДП-1P-10x38 | ВА47-ДП-1P-10x38 Держатель предохранителя, 1 полюс, для предохранителей 10x38, 32А, установка на DIN-рейку | 617
300233 | ВА47-ДП-2P-10x38 | ВА47-ДП-2P-10x38 Держатель предохранителя, 2 полюс, для предохранителей 10x38, 32А, установка на DIN-рейку | 102
300234 | ВА47-ДП-3P-10x38 | ВА47-ДП-3P-10x38 Держатель предохранителя, 3 полюс, для предохранителей 10x38, 32А, установка на DIN-рейку | 1025
Держатели предохранителей цилиндрических 14x51
300235 | ВА47-ДП-1P-14x51 | ВА47-ДП-1P-14x51 Держатель предохранителя, 1 полюс, для предохранителей 14x51, 63А, установка на DIN-рейку | 1372
301236 | ВА47-ДП-2P-14x51 | ВА47-ДП-2P-14x51 Держатель предохранителя, 2 полюс, для предохранителей 14x51, 63А, установка на DIN-рейку | 97
301237 | ВА47-ДП-3P-14x51 | ВА47-ДП-3P-14x51 Держатель предохранителя, 3 полюс, для предохранителей 14x51, 63А, установка на DIN-рейку | 681
Держатели предохранителей цилиндрических 10x85 1500VDC
420013 | ДП32A-1500VDC | ДП32A-1500VDC Держатель под предохранитель ВП1500VDC 2A-32A | 931
Плавкие вставки цилиндрические 1500VDC
420000 | ВП1500VDC-2PV | ВП1500VDC-2PV Предохранитель 1500VDC 2A | 83
420001 | ВП1500VDC-3PV | ВП1500VDC-3PV Предохранитель 1500VDC 3A | 100
420002 | ВП1500VDC-4PV | ВП1500VDC-4PV Предохранитель 1500VDC 4A | 83
420003 | ВП1500VDC-5PV | ВП1500VDC-5PV Предохранитель 1500VDC 5A | 100
420004 | ВП1500VDC-6PV | ВП1500VDC-6PV Предохранитель 1500VDC 6A | 100
420005 | ВП1500VDC-8PV | ВП1500VDC-8PV Предохранитель 1500VDC 8A | 100
420006 | ВП1500VDC-10PV | ВП1500VDC-10PV Предохранитель 1500VDC 10A | 100
420008 | ВП1500VDC-15PV | ВП1500VDC-15PV Предохранитель 1500VDC 15A | 1035
420012 | ВП1500VDC-32PV | ВП1500VDC-32PV Предохранитель 1500VDC 32A | 100